## LIC _ COM BDI
PLANILHA DE QUANTITATIVOS E DE PREÇOS DE SERVIÇOS DE ENGENHARIA |  |  |  | DATA BASE: OUTUBRO/2014
OBRA: CONSTRUÇÃO DO FÓRUM DA JUSTIÇA DO TRABALHO DE BELO HORIZONTE
|  |  |  | BDI-SERV= | 26.93% | BDI-EQUIP= | 15.28%
|  |  |  | BDI-SERV= | 1.2693 | BDI-EQUIP= | 1.1528
ITEM | SERVIÇO | UNID. | QUANT. | ENGENHARIA |  |  | LICITANTE
|  |  |  | PREÇO MAT e MO (R$) |  |  | PREÇO MAT e MO (R$)
|  |  |  | UNITÁRIO SEM BDI | UNITÁRIO COM BDI | TOTAL COM BDI | UNITÁRIO | TOTAL
01.00 | SERVIÇOS TÉCNICOS
01.01 | PROJETO "AS BUILT" - COMO CONSTRUIDO - ARQUITETURA (PRANCHA A1) | UN | 30 | 400 | 507.72 | 15231.6 |  | 0
01.02 | PROJETO "AS BUILT" - COMO CONSTRUIDO - ESTRUTURAL (PRANCHA A1) | UN | 20 | 400 | 507.72 | 10154.4 |  | 0
01.03 | PROJETO "AS BUILT" - COMO CONSTRUIDO- ELÉTRICO (PRANCHA A1) | UN | 20 | 400 | 507.72 | 10154.4 |  | 0
01.04 | PROJETO "AS BUILT" - COMO CONSTRUIDODE CABEAMENTO ESTRUTURADO (PRANCHA A1) | UN | 15 | 400 | 507.72 | 7615.8 |  | 0
01.05 | PROJETO "AS BUILT" - COMO CONSTRUIDO- HIDROSSANITÁRIO (PRANCHA A1) | UN | 20 | 400 | 507.72 | 10154.4 |  | 0
01.06 | PROJETO "AS BUILT" - COMO CONSTRUIDO DE PREVENÇÃO E COMBATE A INCÊNDIO (PRANCHA A1) | UN | 10 | 400 | 507.72 | 5077.2 |  | 0
01.07 | PROJETO "AS BUILT" - COMO CONSTRUIDO DE AR CONDICIONADO (PRANCHA A1) | UN | 10 | 400 | 507.72 | 5077.2 |  | 0
| TOTAL DO ITEM |  |  |  |  | 63465 |  | 0
02.00 | SERVIÇOS PRELIMINARES
02.01 | MOBILIZAÇÃO E DESMOBILIZAÇÃO DE OBRA | UN | 1 | 152852.22 | 194015.32 | 194015.32 |  | 0
02.02 | PLACAS DE OBRAS | M2 | 8 | 250.54 | 318.01 | 2544.08 |  | 0
02.03 | TAPUMES (COMPENSADO/TELA) | M2 | 847.92 | 38.54 | 48.92 | 41480.25 |  | 0
02.04 | DESPESAS GERAIS COM EXECUÇÃO E MANUTENÇÃO DO CANTEIRO DE OBRAS | MÊS | 30 | 9373.06 | 11897.23 | 356916.9 |  | 0
02.05 | INSTALAÇÃO PROVISÓRIA DE ÁGUA/ESGOT, INCLUSIVE RESERVATÓRIO | UN | 1 | 453.52 | 575.65 | 575.65 |  | 0
02.06 | INSTALAÇÃO PROVISÓRIA DE ENERGIA ELÉTRICA | UN | 1 | 1121.19 | 1423.13 | 1423.13 |  | 0
02.07 | LOCAÇÃO DA OBRA | M2 | 1391 | 6.78 | 8.61 | 11976.51 |  | 0
| TOTAL DO ITEM |  |  |  |  | 608931.84 |  | 0
03.00 | DEMOLIÇOES E RETIRADAS
03.01 | DEMOLIÇÃO DE PISOS EM GERAL | M2 | 12478.54 | 14.18 | 18 | 224613.72 |  | 0
03.02 | DEMOLIÇAO ESTRUTURA METALICA | M3 | 5.31 | 33.29 | 42.25 | 224.35 |  | 0
03.03 | DEMOLIÇÃO DE ALVENARIA, SEM REAPROVEITAMENTO | M3 | 5651.95 | 53.84 | 68.34 | 386254.26 |  | 0
03.04 | DEMOLIÇÃO DE CONCRETO ARMADO-(PREDIOS A SEREMREFORMADOS) | M3 | 94.8 | 140 | 177.7 | 16845.96 |  | 0
03.05 | DEMOLIÇÃO DE CONCRETO ARMADO-(PREDIOS A SEREM DEMOLIDOS) | M3 | 5095.25 | 64.9 | 82.38 | 419746.7 |  | 0
03.06 | DEMOLIÇÃO DE ESTRUTURA DO TELHADO | M2 | 1257.37 | 8.98 | 11.4 | 14334.02 |  | 0
03.07 | DEMOLIÇÃO DE ESTRUTURA DO TELHADO | M2 | 502 | 6.73 | 8.54 | 4287.08 |  | 0
03.08 | DEMOLICAO DE TELHAS ONDULADAS | M2 | 1257.37 | 2.36 | 3 | 3772.11 |  | 0
03.09 | DEMOLICAO DE TELHAS CERAMICAS | M2 | 502 | 5.67 | 7.2 | 3614.4 |  | 0
03.10 | RETIRADA DE ESQUADRIAS METALICAS | M2 | 3040.91 | 9.45 | 11.99 | 36460.51 |  | 0
03.11 | RETIRADA DE FOLHAS DE PORTA DE PASSAGEM OU JANELA | UN | 866 | 6.49 | 8.24 | 7135.84 |  | 0
03.12 | RETIRADA DE BATENTES DE MADEIRA | UN | 866 | 31.37 | 39.82 | 34484.12 |  | 0
03.13 | RETIRADA DE APARELHOS SANITARIOS | UN | 375 | 11.3 | 14.34 | 5377.5 |  | 0
03.14 | REMOCAO DE DISPOSITIVOS PARA FUNCIONAMENTO DE APARELHOS SANITARIOS | UN | 375 | 6.3 | 8 | 3000 |  | 0
03.15 | REMOCAO DE AZULEJO E SUBSTRATO DE ADERENCIA EM ARGAMASSA | M2 | 3699.33 | 26.92 | 34.17 | 126406.11 |  | 0
03.16 | REMOÇÃO DE PASTILHA EM FACHADA | M2 | 9199.85 | 32.45 | 41.19 | 378941.82 |  | 0
03.17 | REMOÇÃO DE DIVISORIA NAVAL | M2 | 433.66 | 9.17 | 11.64 | 5047.8 |  | 0
03.18 | RETIRADA DE RODAPES DE MADEIRA, INCLUSIVE RETIRADA DE CORDAO | M | 2695.74 | 3.48 | 4.42 | 11915.17 |  | 0
03.19 | REMOCAO DE RODAPE CERAMICO | M | 1365.14 | 2.03 | 2.58 | 3522.06 |  | 0
03.20 | REMOCAO DE RODAPE VINILICO OU DE BORRACHA COLADA | M | 2088.68 | 1.6 | 2.03 | 4240.02 |  | 0
03.21 | DEMOLIÇÃO DE RODAPÉ EM MARMORITE | M | 415.71 | 1.1 | 1.4 | 581.99 |  | 0
03.22 | DEMOLICAO DE FORRO DE GESSO | M2 | 391.65 | 1.41 | 1.79 | 701.05 |  | 0
03.23 | CARGA DE MATERIAL DE QUALQUER NATUREZA SOBRE CAMINHÃO - MECANICA(PREDIOS A SEREM DEMOLIDOS) | M3 | 7308.43 | 1.24 | 1.57 | 11474.24 |  | 0
03.24 | TRANSPORTE DE MATERIAL DE QUALQUER NATUREZA EM CAMINHÃO DMT DE 40 KM (PREDIOS A SEREM DEMOLIDOS) | M3KM | 409272.08 | 1.14 | 1.45 | 593444.52 |  | 0
03.25 | REMOCAO MANUAL DE ENTULHO (PREDIO A SER REFORMADO) | M3 | 1157.14 | 34.03 | 43.19 | 49976.88 |  | 0
03.26 | BOTA FORA DE ENTULHO POR CAÇAMBA (PREDIO A SER REFORMADO) | M3 | 1620 | 55.62 | 70.6 | 114372 |  | 0
| TOTAL DO ITEM |  |  |  |  | 2460774.23 |  | 0
04.00 | MÁQUINAS E FERRAMENTAS
04.01 | BANDEJA PRINCIPAL E INTERMEDIARIAS | M | 417 | 190.7 | 242.06 | 100939.02 |  | 0
04.02 | TELA DE PROTEÇÃO DE FACHADA | M2 | 23535.75 | 16.89 | 21.44 | 504606.48 |  | 0
04.03 | ANDAIME TIPO FACHADEIRO, INCLUSIVE FORRAÇÃO | M2 | 23535.75 | 7.1 | 9.01 | 212057.11 |  | 0
04.04 | MONTAGEM DE ELEVADOR DE CARGA | UN | 2 | 33141.72 | 42066.79 | 84133.58 |  | 0
04.05 | LOCAÇAO DE ELEVADOR DE CARGA | MÊS | 48 | 6300 | 7996.59 | 383836.32 |  | 0
| TOTAL DO ITEM |  |  |  |  | 1285572.51 |  | 0
05.00 | ADMINISTRAÇÃO DA OBRA E DESPESAS GERAIS
05.01 | ENGENHEIRO CIVIL SENIOR | H | 6600 | 133.83 | 169.87 | 1121142 |  | 0
05.02 | ENGENHEIRO CIVIL SENIOR(COM EXPERIENCIA EM PATOLOGIAS NA CONSTRUÇÃO CIVIL) | H | 1100 | 133.83 | 169.87 | 186857
05.03 | ENGENHEIRO CIVIL PLENO | H | 6600 | 53.82 | 68.31 | 450846 |  | 0
05.04 | ENGENHEIRO (INSTALAÇÕES) | H | 5280 | 53.82 | 68.31 | 360676.8 |  | 0
05.05 | ENGENHEIRO (AR CONDICIONADO) | H | 2640 | 53.82 | 68.31 | 180338.4 |  | 0
05.06 | ENGENHEIRO CIVIL JUNIOR | H | 6600 | 42.73 | 54.24 | 357984 |  | 0
05.07 | ENGENHEIRO CIVIL (SEGURANCA DO TRABALHO) | H | 6600 | 42.73 | 54.24 | 357984 |  | 0
05.09 | MESTRE DE OBRAS | H | 6600 | 26.96 | 34.22 | 225852 |  | 0
05.10 | ENCARREGADO GERAL | H | 19800 | 16.18 | 20.54 | 406692 |  | 0
05.11 | AUXILIAR TECNICO DE ENGENHARIA | H | 26400 | 13.8 | 17.52 | 462528 |  | 0
05.12 | OPERADOR DE GUINCHO | H | 10560 | 5.24 | 6.65 | 70224 |  | 0
05.13 | VIGIA | H | 39600 | 7.81 | 9.91 | 392436 |  | 0
| TOTAL DO ITEM |  |  |  |  | 4573560.2 |  | 0
06.00 | TERRAPLENAGEM
06.01 | ESCAVAÇÃO MECANIZADA | M3 | 2557.45 | 1.99 | 2.53 | 6470.35 |  | 0
06.02 | CARGA DO MATERIAL ESCAVADO EM CAMINHAO BASCULANTE | M3 | 3324.85 | 1.24 | 1.57 | 5220.01 |  | 0
06.03 | BOTA-FORA DE MATERIAL ESCAVADO, DMT DE 40 KM | M3KM | 132987.4 | 1.14 | 1.45 | 192831.73 |  | 0
MOVIMENTO DE TERRA PARA FUNDAÇÕES
06.04 | ESCAVAÇÃO MANUAL DE VALAS, BLOCOS E VIGAS | M3 | 169.99 | 12.29 | 15.6 | 2651.84 |  | 0
06.06 | CARGA MANUAL DA TERRA ESCAVADA EM CA;AMBAS | M3 | 220.99 | 5.67 | 7.2 | 1591.13 |  | 0
06.07 | BOTA-FORA DE MATERIAL EXCEDENTE, INCLUINDO CARGA E TRANSPORTE | M3 | 220.99 | 55.62 | 70.6 | 15601.89 |  | 0
| TOTAL DO ITEM |  |  |  |  | 224366.95 |  | 0
07.00 | INFRAESTRUTURA E OBRAS COMPLEMENTARES
07.01 | MOBILIZAÇÃO E DESMOBILIZAÇÃO DE EQUIPAMENTO PARA CRAVACAO DE ESTACA DE PERFIL METALICO | UN | 1 | 6500 | 8250.45 | 8250.45 |  | 0
07.02 | FORNECIMENTO E CRAVACAO DE PERFIL METALICO W200X86, INCLUSIVE CORTES E SOLDAS PARA EMENDAS. | M | 133 | 306.25 | 388.72 | 51699.76 |  | 0
07.03 | FORNECIMENTO E CRAVACAO DE PERFIL METALICO HP250X52, INCLUSIVE CORTES E SOLDAS PARA EMENDAS. | M | 1482 | 201.23 | 255.42 | 378532.44 |  | 0
07.04 | FORNECIMENTO E CRAVACAO DE PERFIL METALICO W200X46.1, INCLUSIVE CORTES E SOLDAS PARA EMENDAS. | M | 2204 | 182.01 | 231.03 | 509190.12 |  | 0
BLOCOS DE FUNDAÇÃO
07.05 | LASTRO DE CONCRETO (CONCRETO MAGRO) | M2 | 204 | 14.61 | 18.54 | 3782.16 |  | 0
07.06 | FORMA | M2 | 348 | 44.49 | 56.47 | 19651.56 |  | 0
07.07 | CONCRETO FCK 30MPa | M3 | 187.9 | 349.21 | 443.25 | 83286.68 |  | 0
07.08 | AÇO | KG | 12644 | 6.75 | 8.57 | 108359.08 |  | 0
| TOTAL DO ITEM |  |  |  |  | 1162752.25 |  | 0
08.00 | ESTRUTURA
08.1 | CORTINAS
08.1.1 | CONCRETO FCK 30MPa | M3 | 64 | 349.21 | 443.25 | 28368 |  | 0
08.1.2 | AÇO | KG | 8355 | 6.75 | 8.57 | 71602.35 |  | 0
08.1.3 | FORMA | M2 | 636.84 | 33.35 | 42.33 | 26957.44 |  | 0
08.2 | ESCADA
08.2.1 | CONCRETO FCK 30MPa | M3 | 22 | 349.21 | 443.25 | 9751.5 |  | 0
08.2.2 | AÇO | KG | 3607 | 6.75 | 8.57 | 30911.99 |  | 0
08.2.3 | FORMA | M2 | 219.7 | 33.35 | 42.33 | 9299.9 |  | 0
08.3 | PILARES, LAJES E VIGAS
08.3.1 | CONCRETO FCK 30MPa | M3 | 1626 | 349.21 | 443.25 | 720724.5 |  | 0
08.3.2 | AÇO | KG | 82485 | 6.75 | 8.57 | 706896.45 |  | 0
08.3.3 | FORMA | M2 | 13342 | 33.35 | 42.33 | 564766.86 |  | 0
| TOTAL DO ITEM |  |  |  |  | 2169278.99 |  | 0
09.00 | ALVENARIA/DIVISORIAS
PAREDES
09.01 | ALVENARIA EM TIJOLOS CERÂMICOS FURADOS - ESP.9 CM | M2 | 10761.37 | 42.31 | 53.7 | 577885.57 |  | 0
09.02 | ALVENARIA EM TIJOLOS CERÂMICOS FURADOS - ESP.14,0 CM | M2 | 6229.96 | 79.59 | 101.02 | 629350.56 |  | 0
09.03 | ENCUNHAMENTO PARA PAREDES DE 10CM | M | 3633.32 | 6.48 | 8.23 | 29902.22 |  | 0
09.04 | ENCUNHAMENTO PAREDES DE 20CM | M | 2889.82 | 11.18 | 14.19 | 41006.55 |  | 0
09.05 | VERGAS E CONTRA-VERGAS | M | 2163.73 | 12.9 | 16.37 | 35420.26 |  | 0
09.06 | DIVISORIA EM DRAY WALL | M2 | 10347.57 | 80.29 | 101.91 | 1054520.86 |  | 0
09.07 | DIVISORIA DE GRANITO | M2 | 482.31 | 475.83 | 603.97 | 291300.77 |  | 0
| TOTAL DO ITEM |  |  |  |  | 2659386.79 |  | 0
10.00 | ESQUADRIAS
10.1 | ESQUADRIAS DE MADEIRA
10.1.1 | PORTA (P01) (60X200)CM | UN | 94 | 546.44 | 693.6 | 65198.4 |  | 0
10.1.2 | PORTA (P02) (70X210)CM | UN | 219 | 405.31 | 514.46 | 112666.74 |  | 0
10.1.3 | PORTA (P03) (80X210)CM | UN | 4 | 412.1 | 523.08 | 2092.32 |  | 0
10.1.4 | PORTA (P04) (90X210)CM | UN | 710 | 430.24 | 546.1 | 387731 |  | 0
10.1.5 | PORTA (P04a) (90X210)CM (BANHEIRO PNE) | UN | 120 | 985.37 | 1250.73 | 150087.6 |  | 0
10.1.6 | PORTA (P05) (120X210)CM , DUAS FOLHAS ABRIR | UN | 103 | 565.79 | 718.16 | 73970.48 |  | 0
10.1.7 | PORTA (P06) (150X210)CM , DUAS FOLHAS ABRIR | UN | 2 | 555.05 | 704.52 | 1409.04 |  | 0
10.1.8 | PORTA (P07) (200X250)CM , DUAS FOLHAS ABRIR | UN | 6 | 587.31 | 745.47 | 4472.82 |  | 0
10.1.9 | PORTA (P09) (120X380) 1 FOLHA DE ABRIR E BANDEIRA FIXA | UN | 1 | 721.19 | 915.41 | 915.41 |  | 0
10.1.10 | PORTA (P012) (180X210)CM , DUAS FOLHAS ABRIR | UN | 3 | 578.81 | 734.68 | 2204.04 |  | 0
10.1.11 | PORTA (P29) (90X210)CM PRANCHETA 1 FOLHA DE ABRIR COM VISOR | UN | 90 | 480.29 | 609.63 | 54866.7 |  | 0
10.1.12 | JANELAS EXISTENTES A RECUPERAR(J1)(120X260)GUILHOTINA 3FOLHAS VIDRO TRANSPARENTE DE 6mm | UN | 470 | 81.13 | 102.98 | 48400.6 |  | 0
10.1.13 | JANELAS EXISTENTES A RECUPERAR E ADAPTAR PARA TOMADA DE AR CONDICIONADO CONFORME DETALHE (J1)(120X260)GUILHOTINA 3FOLHAS VIDRO TRANSPARENTE DE 6mm | UN | 45 | 572.43 | 726.59 | 32696.55 |  | 0
10.1.14 | JANELAS EXISTENTES A RECUPERAR(J15)(120X205)GUILHOTINA 3FOLHAS | UN | 23 | 112.2 | 142.42 | 3275.66 |  | 0
10.1.15 | JANELAS EXISTENTES A RECUPERAR(J26)(70X318)MADEIRA FIXA | UN | 7 | 89.76 | 113.93 | 797.51 |  | 0
10.2 | ESQUADRIAS DE ALUMINIO
10.2.1 | PORTA ALUMÍNIO VENEZIANA(P5a)(120X210) | UN | 3 | 1064.02 | 1350.56 | 4051.68 |  | 0
10.2.2 | PORTA ALUMÍNIO/VIDRO(P10)1 FOLHA FIXA /1 CORRER(200X210) | UN | 1 | 1357.31 | 1722.83 | 1722.83 |  | 0
10.2.3 | PORTA ALUMÍNIO/VIDRO(P11)2 FOLHA FIXA /2 CORRER(400X210) | UN | 5 | 2714.63 | 3445.68 | 17228.4 |  | 0
10.2.5 | JANELA VENEZIANA(J08)(80X100) | UN | 25 | 392.94 | 498.76 | 12469 |  | 0
10.2.6 | JANELA ALUMINIO VENEZIANA 36 FOLHAS/VIDRO TRANSPARENTE 6MM-( FIXA 18 FOLHAS/CORRER 18 FOLHAS)(J9)(5590X230) | UN | 11 | 63151.01 | 80157.58 | 881733.38 |  | 0
10.2.7 | JANELA VENEZIANA (J10)(78X203) | UN | 1 | 777.73 | 987.17 | 987.17 |  | 0
10.2.8 | JANELA ALUMINIO VENEZIANA 4 FOLHAS/VIDRO TRANSPARENTE 6MM 4 FOLHAS DE CORRER(J11)(290X230) | UN | 1 | 3276.17 | 4158.44 | 4158.44 |  | 0
10.2.9 | JANELA ALUMINIO VENEZIANA 2 FOLHAS/ VIDRO TRANSPARENTE 6MM 2 FOLHAS DE CORRER(J12)(200X230) | UN | 1 | 2259.43 | 2867.89 | 2867.89 |  | 0
10.2.10 | JANELA EM ALUMINIO E TELA GALVANIZADA(J13)(240X230) | UN | 1 | 2711.31 | 3441.47 | 3441.47 |  | 0
10.2.11 | JANELA ALUMINIO 2 FOLHAS DE CORRER(J14)(130X160) | UN | 1 | 1021.65 | 1296.78 | 1296.78 |  | 0
10.2.12 | JANELA ALUMINIO VENEZIANA 3 FOLHAS- MAXIMOAR 6 FOLHAS(J16)(215X230) | UN | 34 | 2428.89 | 3082.99 | 104821.66 |  | 0
10.2.13 | JANELA ALUMINIO VENEZIANA 4 FOLHAS/ MAXIMO AR 8FOLHAS(J17)(275X230) | UN | 22 | 3106.71 | 3943.35 | 86753.7 |  | 0
10.2.14 | JANELA ALUMINIO VENEZIANA 7 FOLHAS/VIDRO TRANSPARENTE 6MM FIXO 3FOLHAS- 4 FOLHAS DE CORRER(J19)(645X230) | UN | 11 | 7286.66 | 9248.96 | 101738.56 |  | 0
10.2.15 | JANELA ALUMINIO 10 FOLHAS/ VIDRO TRANSPARENTE 6MM FIXO 5FOLHAS -5 FOLHAS DE CORRER(J20)(1429X230) | UN | 11 | 16143.61 | 20491.08 | 225401.88 |  | 0
10.2.16 | JANELA ALUMINIO VENEZIANA 18 FOLHAS / VIDRO TRANSPARENTE 6MM FIXO 9 FOLHAS- 9 FOLHAS DE CORRER(J22)(2120X230) | UN | 11 | 23949.94 | 30399.66 | 334396.26 |  | 0
10.2.17 | JANELA ALUMINIO VENEZIANA 2 FOLHAS FIXAS/ VIDRO TRANSPARENTE 6MM 2 FOLHAS DE CORRER(J23)(207X230) | UN | 11 | 2338.51 | 2968.27 | 32650.97 |  | 0
10.2.18 | JANELA ALUMINIO VENEZIANA 4 FOLHAS / VIDRO TRANSPARENTE 6MM 4 FOLHAS DE CORRER(J24)(358X230) | UN | 10 | 4044.38 | 5133.53 | 51335.3 |  | 0
10.2.19 | JANELA ALUMINIO VENEZIANA 2 FOLHAS/ VIDRO TRANSPARENTE 6MM MAXIMO AR 4 PARTES (J28)(184X230) | UN | 2 | 2078.67 | 2638.46 | 5276.92 |  | 0
10.2.20 | JANELA ALUMINIO VENEZIANA I FOLHA / VIDRO TRANSPARENTE 6MM MAXIMO AR 2 PARTES (J30)(75X230) | UN | 44 | 847.29 | 1075.47 | 47320.68 |  | 0
10.2.21 | JANELA ALUMINIO MAXIMO AR(J33)(125X170) COM VIDRO TRANSPARENTE DE 6MM | UN | 18 | 1043.76 | 1324.84 | 23847.12 |  | 0
10.2.22 | JANELA ALUMINIO VIDRO CORRER 2 FOLHAS(J53)(205X170) | UN | 9 | 1711.76 | 2172.74 | 19554.66 |  | 0
10.2.23 | JANELA ALUMINIO VIDRO TRANSPARENTE 6MM 3 FOLHAS DE CORRER, 3 FOLHAS FIXA(J54)(360X80) | UN | 1 | 1414.6 | 1795.55 | 1795.55 |  | 0
10.2.24 | JANELA ALUMINIO VENEZIANA 2 FOLHAS / VIDRO TRANSPARENTE 6MM 4 FOLHAS MAXIMO AR (J55)(185X230) | UN | 11 | 2089.97 | 2652.8 | 29180.8 |  | 0
10.2.25 | JANELA EM ALUMINIO E VIDRO, EXISTENTE A RECUPERAR, (J56)(200X150)4FOLHAS FIXA/4 FOLHAS DE CORRER | UN | 2 | 34.28 | 43.51 | 87.02 |  | 0
10.2.26 | JANELA ALUMINIO E VIDRO TRANSPARENTE DE 6MM 2 FOLHAS DE CORRER(J57)(185X160) | UN | 1 | 1453.89 | 1845.42 | 1845.42 |  | 0
10.2.27 | JANELA EXISTENTE A RECUPERAR(J18)(1070X230)8FOLHAS FIXA/CORRER | UN | 11 | 102.84 | 130.53 | 1435.83 |  | 0
10.2.28 | JANELA EXISTENTE A RECUPERAR(J66)(200X75)4FOLHAS -2 FIXA/ 2 DE CORRER | UN | 1 | 23.93 | 30.37 | 30.37 |  | 0
10.3 | PAREDE DE VIDRO
10.3.1 | PELE DE VIDRO(J29)(396X3785) | UN | 1 | 127806.71 | 162225.06 | 162225.06 |  | 0
10.3.2 | PELE DE VIDRO(J31)(945X3653) | UN | 1 | 294350.21 | 373618.72 | 373618.72 |  | 0
10.3.3 | PELE DE VIDRO(J34)(1130X280) | UN | 1 | 26978.48 | 34243.78 | 34243.78 |  | 0
10.3.4 | PELE DE VIDRO (J67) (260X4870) | UN | 1 | 107965.08 | 137040.08 | 137040.08 |  | 0
10.3.5 | PELE DE VIDRO (J69) (5590X345) | UN | 1 | 164445.94 | 208731.23 | 208731.23 |  | 0
10.4 | ESQUADRIAS DE VIDRO
10.4.1 | PORTA DE VIDRO (P8)(160X210) 1 FOLHAS FIXA E 1 DE CORRER | UN | 4 | 1332 | 1690.71 | 6762.84 |  | 0
10.4.2 | PORTAS DE VIDRO(P13)(245X270) 2 FOLHAS DE CORRER | UN | 2 | 2640 | 3350.95 | 6701.9 |  | 0
10.4.3 | PORTA DE VIDRO (P18)(140X250)2 FOLHAS DE ABRIR | UN | 2 | 1310 | 1662.78 | 3325.56 |  | 0
10.4.4 | PORTAS DE VIDRO (P19)(250X280) 2 FOLHAS DE CORRER | UN | 8 | 2625 | 3331.91 | 26655.28 |  | 0
10.4.5 | PORTA DE VIDRO (P21)(VER DETALHE)-FIXA/ CORRER | M2 | 26.37 | 16201.5 | 20564.56 | 542287.45 |  | 0
10.4.6 | PORTA DE VIDRO (P21b)(VER DETALHE)-FIXA/ CORRER | M2 | 29.41 | 18550 | 23545.52 | 692473.74 |  | 0
10.4.7 | PORTA DE VIDRO (P22)(235X245)-2 FOLHAS DE ABRIR | UN | 1 | 2000 | 2538.6 | 2538.6 |  | 0
10.4.8 | PORTA DE VIDRO TEMPERADO (P32)(240X250)-2 FOLHAS DE CORRER | UN | 1 | 2210 | 2805.15 | 2805.15 |  | 0
10.4.9 | JANELA DE VIDRO TEMPERADO FIXO A RECUPERAR(J25)(120X25) | UN | 23 | 155 | 196.74 | 4525.02 |  | 0
10.4.10 | JANELA VIDRO TEMPERADO TRANSPARENTE 8MM CORRER(J32)(290X100) | UN | 18 | 1265 | 1605.66 | 28901.88 |  | 0
10.5 | FERRAGENS
10.5.1 | FECHADURA | UN | 1472 | 169.03 | 214.55 | 315817.6 |  | 0
10.5.2 | FECHADURA PORTAS DOS BOX (P01) | UN | 94 | 66.32 | 84.18 | 7912.92 |  | 0
10.5.3 | MOLA HIDRÁULICA | UN | 478 | 199.27 | 252.93 | 120900.54 |  | 0
10.5.4 | FIXADOR DE PISO PARA PORTA | UN | 1472 | 13.86 | 17.59 | 25892.48 |  | 0
10.6 | ESQUADRIAS DE METAL
10.6.1 | PORTA CORTA-FOGO (P20)(90X210) | UN | 61 | 538.62 | 683.67 | 41703.87 |  | 0
10.6.2 | BRISE DE FERRO (P27) (90X250) 1 FOLHA DE ABRIR | UN | 1 | 940 | 1193.14 | 1193.14 |  | 0
10.6.3 | BRISE DE FERRO(P28)(393X250) 2 FOLHA DE ABRIR | UN | 1 | 3785.52 | 4804.96 | 4804.96 |  | 0
10.6.4 | FORNECIMENTO E INSTALAÇÃO DE PORTA VAI E VEM EM AÇO INOX 2 FOLHAS DE ABRIR COM VISOR (P30)(120X210) | UN | 1 | 7879.89 | 10001.94 | 10001.94 |  | 0
10.6.5 | BASCULANTE EM FERRO EXISTENTE A RECUPERAR(J02)(400X107) | UN | 1 | 28.45 | 36.11 | 36.11 |  | 0
10.6.6 | BASCULANTE EM FERRO EXISTENTE A RECUPERAR(J03)(520X107) | UN | 1 | 28.45 | 36.11 | 36.11 |  | 0
10.6.7 | BASCULANTE EM FERRO EXISTENTE A RECUPERAR(J04)(360X107) | UN | 1 | 28.45 | 36.11 | 36.11 |  | 0
10.6.8 | BASCULANTE EM METALON EXISTENTE A RECUPERAR(J27)(120X260) | UN | 8 | 28.45 | 36.11 | 288.88 |  | 0
10.6.9 | BASCULANTE EM FERRO EXISTENTE A RECUPERAR(J58)(80X330) | UN | 2 | 28.45 | 36.11 | 72.22 |  | 0
10.6.10 | BASCULANTE EM FERRO EXISTENTE A RECUPERAR(J59)(80X340) | UN | 2 | 28.45 | 36.11 | 72.22 |  | 0
10.6.11 | BASCULANTE EM FERRO EXISTENTE A RECUPERAR(J60)(80X350) | UN | 2 | 28.45 | 36.11 | 72.22 |  | 0
10.6.12 | BASCULANTE EM FERRO EXISTENTE A RECUPERAR(J61)(80X385) | UN | 2 | 28.45 | 36.11 | 72.22 |  | 0
10.6.13 | BASCULANTE EM FERRO EXISTENTE A RECUPERAR(J62)(80X400) | UN | 2 | 28.45 | 36.11 | 72.22 |  | 0
10.6.14 | BASCULANTE EM FERRO EXISTENTE A RECUPERAR(J63)(80X410) | UN | 2 | 28.45 | 36.11 | 72.22 |  | 0
10.7 | PERSIANAS
10.7.1 | CORTINA ROLÔ Q31 TELA SOLAR PANAMÁ COR SILVER – FATOR DE ABERTURA 5% - CÓD. P05 – 097 ACABAMENTO STANDARD ACIONAMENTO ATRAVÉS DE CORRENTE PLÁSTICA - DIMENSÕES 1,30X2,7 M - OU EQUIVALENTE | M2 | 1221.7 | 290 | 368.1 | 449707.77 |  | 0
| TOTAL DO ITEM |  |  |  |  | 6149816.65 |  | 0
11.00 | VIDROS E ESPELHOS
11.01 | VIDRO LISO - 6,0 MM | M2 | 3675 | 116.49 | 147.86 | 543385.5 |  | 0
11.02 | ESPELHO 40 X 60 CM | M2 | 64.8 | 196.27 | 249.13 | 16143.62 |  | 0
11.03 | VIDRO TEMPERADO COM PELICULA JATEADA | M2 | 116.82 | 258.75 | 328.43 | 38367.19 |  | 0
| TOTAL DO ITEM |  |  |  |  | 597896.31 |  | 0
12.00 | COBERTURA
TELHADO VERDE
12.01 | EXECUÇÃO DE TELHADO VERDE SOBRE IMPERMEABILIZAÇAO | M2 | 737.7 | 202.73 | 257.33 | 189832.34 |  | 0
| TOTAL DO ITEM |  |  |  |  | 189832.34 |  | 0
13.00 | IMPERMEABILIZAÇÃO
13.01 | REGULARIZAÇÃO E NIVELAMENTO DO PISO PARA RECEBER A MANTA DE IMPERMEABILIZAÇÃO(ESPESSURA 3CM-TRÇO 1:3 DE CIMENTO E AREIA) | M2 | 2649.18 | 26.75 | 33.95 | 89939.66 |  | 0
13.02 | FORNECIMENTO E EXECUÇÃO DE IMPERMEABILIZAÇÃO DE SUPERFÍCIE COM MANTA ASFALTICA (COM POLIMEROS TIPO APP) ESP =4mm | M2 | 2649.18 | 54.26 | 68.87 | 182449.03 |  | 0
13.03 | EXECUÇÃO DE PROTEÇÃO MECÂNICA DE SUPERFÍCIE COM ARGAMASSA DE CIMENTO E AREIA, TRACO 1:7 ESP 3,0cm, COM APLICAÇÃO DE TELA GALVANIZADA(TPO PINTEIRO) PARA AS PARTES VERTICAIS | M2 | 2649.18 | 22.5 | 28.56 | 75660.58 |  | 0
13.04 | IMPERMEABILIZAÇÃO DAS AREAS MOLHADAS, MAIS RESERVATORIOS DO SUB SOLO | M2 | 1952.53 | 43.34 | 55.01 | 107408.68 |  | 0
13.05 | IMPERMEABILIZAÇÃO DE ELEMENTOS DE FUNDAÇAO | M2 | 94.4 | 34.41 | 43.68 | 4123.39 |  | 0
13.06 | CHAPIM EM MARMORE DE 25CM DE LARGURA | M | 858.64 | 76.12 | 96.62 | 82961.8 |  | 0
| TOTAL DO ITEM |  |  |  |  | 542543.14 |  | 0
14.00 | REVESTIMENTO
14.1 | REVESTIMENTOS INTERNOS - PAREDES
14.1.1 | CHAPISCO | M2 | 31452.03 | 2.28 | 2.89 | 90896.37 |  | 0
14.1.2 | EMBOÇO | M2 | 8173.04 | 17.82 | 22.62 | 184874.16 |  | 0
14.1.3 | REBOCO PAULISTA, MASSA ÚNICA | M2 | 23278.99 | 19.3 | 24.5 | 570335.26 |  | 0
14.1.4 | CERÂMICA CLASSE A, EXTRA, ASSENTADA COM ARGAMASSA PRÉ-FABRICADA DE CIMENTO COLANTE E REJUNTAMENTO. REF: PORTOBELLO OU SIMILAR DIMENSÃO: 20X20 cm, FABRICANTE: CECRISA, INCEPA, ELIANE OU SIMILAR- COR: BRANCO, REJUNTE FLEXÍVEL: COR BRANCO | M2 | 7184.67 | 29.37 | 37.28 | 267844.5 |  | 0
14.1.5 | BARRADO EM GRANITO H=80CM | M2 | 581.93 | 426.59 | 541.47 | 315097.64 |  | 0
14.1.6 | LAMBRI EM MADEIRA A INSTALAR | M2 | 406.44 | 79.31 | 100.67 | 40916.31 |  | 0
14.1.7 | CONCRETO APARENTE COM APLICAÇÃO DE SILICONE | M2 | 2135.98 | 22.42 | 28.46 | 60789.99 |  | 0
14.1.8 | BARRADO EXISTENTE EM GRANITO PRETO A RESTAURAR | M2 | 281.55 | 5.03 | 6.38 | 1796.29 |  | 0
14.1.9 | MÁRMORE EXISTENTE, EXECUTAR POLIMENTO | M2 | 1000.15 | 5.03 | 6.38 | 6380.96 |  | 0
14.1.10 | TIJOLO DE VIDRO EXISTENTE A RECUPERAR | M2 | 40.96 | 24.51 | 31.11 | 1274.27 |  | 0
14.1.11 | LAMBRI EXISTENTE A RECUPERAR | M2 | 63.8 | 29.6 | 37.57 | 2396.97 |  | 0
14.1.12 | BARRADO EXISTENTE EM ARDÓSIA A RECUPERAR | M2 | 76.3 | 5.03 | 6.38 | 486.79 |  | 0
14.1.13 | BANCADA EM COMPACTO DE QUARTZO REF:SILESTONE LINHA MICROBAN - NEGRO TEBAS - ESP. 2cm ACABAMENTO: POLIDO | UN | 1 | 29302.21 | 37193.3 | 37193.3 |  | 0
14.1.14 | BANCADA EM COMPACTO DE QUARTZO REF: SILESTONE LINHA ANTIBACTÉRIAS - BRANCO ZEUS 09 - ESP. 2cm ACABAMENTO: POLIDO | UN | 1 | 13597.73 | 17259.6 | 17259.6 |  | 0
14.1.15 | BANCADA EM COMPACTO DE QUARTZO REF\:SILESTONE LINHA ANTIBACTÉRIAS - VERMELHO EROS - ESP. 2cm ACABAMENTO: POLIDO | UN | 1 | 26627.35 | 33798.1 | 33798.1 |  | 0
14.2 | REVESTIMENTOS DE TETOS
14.2.1 | CHAPISCO | M2 | 2043.4 | 2.98 | 3.78 | 7724.05 |  | 0
14.2.2 | REBOCO PAULISTA, MASSA ÚNICA | M2 | 2043.4 | 19.3 | 24.5 | 50063.3 |  | 0
14.3 | REVESTIMENTOS EXTERNOS - FACHADAS
14.3.1 | CHAPISCO | M2 | 9199.55 | 4.56 | 5.79 | 53265.39 |  | 0
14.3.2 | EMBOÇO | M2 | 9199.85 | 29.45 | 37.38 | 343890.39 |  | 0
14.3.3 | PASTILHA GRÉS 2X2CM - RECOMPOR CONFORME EXISTENTE | M2 | 9199.85 | 162.89 | 206.76 | 1902160.99 |  | 0
14.3.4 | GRANITO APICOADO - DIM CONFORME PAGINAÇÃO- FACHADA AERADA | M2 | 7267.2 | 203.7 | 258.56 | 1879007.23 |  | 0
14.3.5 | BRISE EM ALUMÍNIO REF: HUNTER DOUGLAS - MODELO TERMOBRISE335 COR ROJO FERRARI 7088 | M2 | 5456.64 | 611.67 | 776.39 | 4236480.73 |  | 0
14.3.6 | REVESTIMENTO EM ALUMÍNIODAYBRASIL TECBOND BRANCO POLAR, PINTURA KAYMAR 500, ESP. 4mm COM LÂMINAS DE ALUMÍNIO 0,30mm E NÚCLEO DE POLIETILENO DE BAIXA DENSIDADE | M2 | 958.71 | 327.25 | 415.38 | 398228.96 |  | 0
| TOTAL DO ITEM |  |  |  |  | 10502161.55 |  | 0
15.00 | FORRO
15.01 | FORRO DE GESSO ACARTONADO - INCLUSIVE JUNTAS DE DILATAÇÃO | M2 | 17358.22 | 38.49 | 48.86 | 848122.63 |  | 0
15.02 | FORRO MODULAR DE FIBRA MINERAL ARMSTRONG, PLACAS DE 62,5x62,5cm, MODELO FINE FISSURED RH - 95 | M2 | 9570.44 | 84.35 | 107.07 | 1024707.01 |  | 0
15.03 | RECUPERAR FORRO, CONFORME PADRÃO EXISTENTE. | M2 | 422.4 | 19.97 | 25.35 | 10707.84 |  | 0
| TOTAL DO ITEM |  |  |  |  | 1883537.48 |  | 0
16.00 | SERRALHERIA
16.01 | GUARDA-CORPO EM INOX | M | 170.38 | 482.5 | 612.44 | 104347.53 |  | 0
16.02 | GUARDA-CORPO EM AÇO INOX COM VIDRO TEMPERADO H=1,05 | M | 117.64 | 617.67 | 784.01 | 92230.94 |  | 0
16.03 | GUARDA-CORPO EM AÇO INOX COM VIDRO TEMPERADO H=1,30 | M | 72.39 | 611 | 775.54 | 56141.34 |  | 0
16.04 | CORRIMAO DE PAREDE EM INOX | M | 319.33 | 245.5 | 311.61 | 99506.42 |  | 0
16.05 | CORRIMAO DE PAREDE EM INOX RAMPA | M | 1565.13 | 355 | 450.6 | 705247.58 |  | 0
16.06 | CORRIMAO EM GUARDA CORPO DE AÇO INOX | M | 171.36 | 180 | 228.47 | 39150.62 |  | 0
16.07 | CORRIMAO EM GUARDA CORPO DE VIDRO TEMPERADO | M | 40.49 | 330 | 418.87 | 16960.05 |  | 0
16.08 | CORRIMAO EM GUARDA CORPO DE VIDRO TEMPERADO EM INOX RAMPA | M | 44.12 | 293 | 371.9 | 16408.23 |  | 0
16.09 | PAINEL DIVISOR HALL ED. ACESSO(VIDRO TEMPERADO DE 8MM) | M2 | 4.5 | 147.24 | 186.89 | 841.01 |  | 0
16.10 | CLARABOIA | UN | 2 | 89070.24 | 113056.86 | 226113.72 |  | 0
16.11 | ESCADA METALICA EXTERNA | KG | 1 | 182815 | 232047.08 | 232047.08 |  | 0
| TOTAL DO ITEM |  |  |  |  | 1588994.52 |  | 0
17.00 | PINTURA
17.1 | PINTURA DE PAREDE INTERNA/EXTERNA
17.1.1 | SELADOR PARA PAREDE | M2 | 20032.28 | 1.98 | 2.51 | 50281.02 |  | 0
17.1.2 | EMASSAMENTO COM MASSA CORRIDA PVA | M2 | 20032.28 | 9.98 | 12.67 | 253808.99 |  | 0
17.1.3 | TINTA ACRÍLICA | M2 | 20032.28 | 8.55 | 10.85 | 217350.24 |  | 0
17.1.4 | PINTURA EM ESMALTE SOBRE PAREDE EMASSADA COM MASSA ACRILICA | M2 | 1 | 10.35 | 13.14 | 13.14 |  | 0
17.2 | PINTURA DE TETO
17.2.1 | SELADOR PARA PAREDE | M2 | 2043.4 | 1.98 | 2.51 | 5128.93 |  | 0
17.2.2 | EMASSAMENTO COM MASSA CORRIDA PVA | M2 | 2043.4 | 9.98 | 12.67 | 25889.88 |  | 0
17.2.3 | TINTA ACRÍLICA | M2 | 2043.4 | 8.55 | 10.85 | 22170.89 |  | 0
17.3 | PINTURA DE FORROS EM GESSO ACARTONADO
17.3.1 | FUNDO PREPARADOR | M2 | 17358.22 | 1.98 | 2.51 | 43569.13 |  | 0
17.3.2 | EMASSAMENTO COM MASSA CORRIDA PVA | M2 | 17358.22 | 9.98 | 12.67 | 219928.65 |  | 0
17.3.3 | TINTA LATEX PVA | M2 | 17358.22 | 8.55 | 10.85 | 188336.69 |  | 0
17.4 | PINTURA DE ESQUADRIAS DE FERRO
17.4.1 | ESMALTE SINTÉTICO - ESQUADRIAS - INCLUSIVE TRATAMENTO ANTI-CORROSIVO | M2 | 463.71 | 14.99 | 19.03 | 8824.4 |  | 0
17.5 | PINTURA EM ESQUADRIAS DE MADEIRA
17.5.1 | EMASSAMENTO COM MASSA A OLEO, DUAS DEMAOS | M2 | 10491.95 | 19.24 | 24.42 | 256213.42 |  | 0
17.5.3 | PINTURA ESMALTE ACETINADO PARA MADEIRA, DUAS DEMAOS, SOBRE FUNDO NIVELADOR BRANCO | M2 | 10491.95 | 19.04 | 24.17 | 253590.43 |  | 0
| TOTAL DO ITEM |  |  |  |  | 1545105.81 |  | 0
18.00 | PAVIMENTAÇÃO
18.01 | REGULARIZAÇÃO DE CONTRAPISO | M2 | 21954.87 | 28.43 | 36.09 | 792351.26 |  | 0
18.02 | GRANITO POLIDO 120X120 ESP. 2cm - CONFORME PAGINAÇÃO | M2 | 340.34 | 185.46 | 235.4 | 80116.04 |  | 0
18.03 | GRANITO POLIDO 55X55 ESP. 2cm - CONFORME PAGINAÇÃO | M2 | 12938.87 | 185.46 | 235.4 | 3045810 |  | 0
18.04 | GRANITO POLIDO 150X150 ESP. 2cm - CONFORME PAGINAÇÃO | M2 | 6674.92 | 185.46 | 235.4 | 1571276.17 |  | 0
18.05 | CARPETE REF.: INTERFACEFLOOR, CUBIC 7263, RED - AUDITÓRIO 4º PAV. ED. ARTHUR GUIMARÃRES | M2 | 219.77 | 155.25 | 197.06 | 43307.88 |  | 0
18.06 | GRANITO LEVIGADO ESP. 2cm | M2 | 35 | 248.5 | 315.42 | 11039.7 |  | 0
18.07 | CARPETE REF.: INTERFACEFLOR, CUBIC. 6369 -MOVEMENT, AUDITÓRIO 2º PAV. ED. ARTHUR GUIMARÃES E AUDITÓRIO OFICINAS CRISTIANO OTTONI | M2 | 308.5 | 151.92 | 192.83 | 59488.06 |  | 0
18.08 | CARPETE REF.: INTERFACEFLOOR, 1000 SERIES, BEIGE - TABLADO AUDIÊNCIAS | M2 | 760 | 156.35 | 198.46 | 150829.6 |  | 0
18.09 | CONCRETO NIVELADO - SISTEMA DE LAJE NÍVEL 0 - NÍVEL A LASER | M2 | 257.22 | 41.45 | 52.61 | 13532.34 |  | 0
18.10 | GRANILITE INSTALAR NOVO CONFORME PADRÃO EXISTENTE | M2 | 625 | 62.42 | 79.23 | 49518.75 |  | 0
18.11 | GRANILITE EXISTENTE A RECUPERAR | M2 | 6259.18 | 25.64 | 32.54 | 203673.72 |  | 0
18.12 | PARQUET - NAS ÁREAS MUITO DANIFICADAS SUBSTITUIR POR NOVO EM PEROBA MICA - OBSERVAR ASSENTAMENTO EXISTENTE | M2 | 216 | 104.79 | 133.01 | 28730.16 |  | 0
18.13 | PARQUET EXISTENTE A RECUPERAR - | M2 | 2161.52 | 12.77 | 16.21 | 35038.24 |  | 0
18.14 | MÁRMORE EXISTENTE, EXECUTAR NOVO POLIMENTO E RECUPERAR ÁREAS DANIFICADAS | M2 | 102.85 | 25.64 | 32.54 | 3346.74 |  | 0
18.15 | CARPETE REF.: INTERFACE FLOR, ENTRY LEVEL II - RUST - ENTRADA AUDITÓRIO 2º PAV. ED ARTHUR GUIMARÃES | M2 | 12.2 | 205.63 | 261.01 | 3184.32 |  | 0
18.16 | PISO ELEVADO CONFORME ESPECIFICAÇÕES DO FABRICANTE. | M2 | 92.95 | 304.75 | 386.82 | 35954.92 |  | 0
18.17 | PISO DE MADEIRA MACIÇO ESTRUTURADO EM SARRAFO DE EUCALIPTO CONTRAVENTADO, RÉGUA8,2cm, ESP 19mm. | M2 | 21.8 | 128.01 | 162.48 | 3542.06 |  | 0
18.18 | CERÂMICA ELIANE, LINHA CARGO PLUS WHITE 45X45 cm | M2 | 40.27 | 34.3 | 43.54 | 1753.36 |  | 0
PASSEIO EXTERNO
18.19 | CONCRETO ARMADO FCK>=20MPA, ESP.7MM ACABAMENTO EXECUTADO COM EQUIPAMENTO DE NIVEL A LAZER, POLIMENTO CAMURÇADO, JUNTAS DE DILATAÇÃO SERRADA, PROFUNDIDADE = 3MM. - PASSEIOS | M2 | 252.6 | 35.13 | 44.59 | 11263.43 |  | 0
18.20 | LADRILHO HIDRAULICO TATIL DE ALERTA - COR VERMELHA - PASSEIOS | M2 | 55.99 | 62.38 | 79.18 | 4433.29 |  | 0
18.21 | LADRILHO HIDRAULICO TÁTIL FAIXA DIRECIONAMENTO - COR VERMELHA - PASSEIOS | M2 | 83.43 | 62.38 | 79.18 | 6605.99 |  | 0
18.22 | LADRILHO HIDRAULICO LISO, ACABAMENTO RUGOSO ANTI-DERRAPANTE, COR NATURAL - PASSEIOS | M2 | 50.4 | 52.26 | 66.33 | 3343.03 |  | 0
18.23 | PEDRA PORTUGUESA NAS CORES: VERMELHO, BRANCO E PRETO | M2 | 3755.01 | 62.37 | 79.17 | 297284.14 |  | 0
VIA PÚBLICA - MEIO-FIO
18.24 | MEIO-FIO (GUIA) DE CONCRETO PRE-MOLDADO, | M | 416.17 | 31.86 | 40.44 | 16829.91 |  | 0
RODAPÉ
18.25 | RODAPE EMGRANITO POLIDO h= 10cm. ACABAMENTO: "QUEBRA DE QUINA". | M | 10673.64 | 49.88 | 63.31 | 675748.15 |  | 0
18.26 | RODAPÉ EM MÁRMORE VERMELHO - CONFORME ORIGINAL h= 10cm. ACABAMENTO: "QUEBRA DE QUINA | M | 4172.24 | 89.78 | 113.96 | 475468.47 |  | 0
SOLEIRA
18.28 | SOLEIRA EM GRANITO POLIDO ESP= 2 cm | M2 | 119.28 | 453.08 | 575.09 | 68596.74 |  | 0
PEITORIL
18.29 | PEITORIL EM GRANITO POLIDO ESP= 2 cm | M2 | 731.27 | 460.02 | 583.9 | 426988.55 |  | 0
| TOTAL DO ITEM |  |  |  |  | 8119055.02 |  | 0
19.00 | BANCADAS
19.1 | BANCADA DE GRANITO CINZA ANDORINHA PARA COPA | M2 | 104.29 | 264.52 | 335.76 | 35016.41 |  | 0
19.2 | RODOBANCA EM GRANITO CINZA ANDORINHA | M | 173.82 | 28.2 | 35.79 | 6221.02 |  | 0
19.3 | TESTEIRA EM GRANITO CINZA ANDORINHA | M | 173.82 | 7.9 | 10.03 | 1743.41 |  | 0
19.4 | BANCADA DE GRANITO CINZA ANDORINHA PARA LAVATORIOS | M2 | 168.95 | 264.52 | 335.76 | 56726.65 |  | 0
19.5 | RODOBANCA EM GRANITO CINZA ANDORINHA | M | 1367.64 | 28.2 | 35.79 | 48947.84 |  | 0
19.6 | TESTEIRA EM GRANITO CINZA ANDORINHA | M | 1367.64 | 7.9 | 10.03 | 13717.43 |  | 0
19.7 | PRATELEIRA EM GRANITO CINZA ESP= 2CM | M2 | 130.86 | 178.44 | 226.49 | 29638.48 |  | 0
| TOTAL DO ITEM |  |  |  |  | 192011.24 |  | 0
20.00 | ARMARIOS
20.1 | ARMARIO EM MDF SOB BANCADA DA COPA | UN | 86 | 3150 | 3998.3 | 343853.8 |  | 0
| TOTAL DO ITEM |  |  |  |  | 343853.8 |  | 0
21.00 | ELÉTRICA E SPDA/CABEAMENTO ESTRUTURADO
21.01 | QUADROS
QUADRO DE DISTRIBUIÇÃO CIRCUITOS, TIPO EMBUTIR, FABRICADO EM CHAPA DE AÇO DE 1,5 MM, COM ACABAMENTO INTERNO E EXTERNO EM TINTA CINZA CLARO, PROVIDO DE PORTA C/FECHADURA, E DISPOSITIVO PARA COLOCAÇÃO DE CADEADO, GRAU DE PROTEÇÃO IP 55, ISOLAÇÃO CLASSE II, CONFORME NORMAS NBR IEC 60439-1, NBR 54 10 ENR-10, IC = 10,0 KA CONTENDO OS SEGUINTES EQUIPAMENTOS, DISJUNTORES TERMOMAGNÉTICOS EM CAIXAS MOLDADAS CLASSE C, INTERRUPTORES DIFERENCIAS, DPS E BARRAMENTO DE COBRE ELETROLITICO, CONFORME RELAÇÃO A SEGUIR E DIAGRAMAS UNIFILARES: REF: RST OU EQUIVALENTE
21.01 | QF-01 - DISJUNTOR GERAL - 3X2000A - 01UN; RELE MULTIFUNÇÃO - 01UN; DISJUNTOR - 3X250A - 02UN; DISJUNTOR - 3X225A - 02UN; DISJUNTOR - 3X200A - 03UN; DISJUNTOR - 3X100A - 09UN; DISJUNTOR - 3X60A - 01UN; CONTATOR - 3X275A - 04UN; CONTATOR - 3X215A - 03UN; CONTATOR - 3X100A - 09UN; CONTATOR - 3X60A - 01UN; DPS - 04UN | UN | 1 | 125175.41 | 158885.15 | 158885.15 |  | 0
21.02 | QF-02 - DISJUNTOR GERAL - 3X2000A - 01UN; RELE MULTIFUNÇÃO - 01UN; DISJUNTOR - 3X225A - 04UN; DISJUNTOR - 3X200A - 02UN; DISJUNTOR - 3X100A - 09UN; DISJUNTOR - 3X70A - 03UN; DISJUNTOR - 3X40A - 02UN; CONTATOR - 3X275A - 04UN; CONTATOR - 3X215A - 02UN; CONTATOR - 3X100A - 12UN; CONTATOR - 3X40A - 02UN; DPS - 04UN | UN | 1 | 124395.82 | 157895.61 | 157895.61 |  | 0
21.03 | QF-03A - DISJUNTOR GERAL - 3X1500A - 01UN; RELE MULTIFUNÇÃO - 01UN; DISJUNTOR - 3X300A - 01UN; DISJUNTOR - 3X250A - 03UN; DISJUNTOR - 3X200A - 01UN; DISJUNTOR - 3X150A - 01UN; DISJUNTOR - 3X100A - 04UN; CONTATOR - 3X330A - 01UN; CONTATOR - 3X250A - 03UN; CONTATOR - 3X215A - 01UN; CONTATOR - 3X160A - 01UN; CONTATOR - 3X100A - 04UN; DPS - 04UN | UN | 1 | 95626.47 | 121378.68 | 121378.68 |  | 0
21.04 | QF-03B - DISJUNTOR GERAL - 3X1500A - 01UN; RELE MULTIFUNÇÃO - 01UN; DISJUNTOR - 3X300A - 01UN; DISJUNTOR - 3X250A - 02UN; DISJUNTOR - 3X225A - 01UN; DISJUNTOR - 3X175A - 01UN; DISJUNTOR - 3X100A - 04UN; DISJUNTOR - 3X90A - 09UN; CONTATOR - 3X250A - 03UN; CONTATOR - 3X185A - 01UN; CONTATOR - 3X100A - 09UN; DPS - 04UN | UN | 1 | 92489.83 | 117397.34 | 117397.34 |  | 0
21.05 | QF-04-AC - DISJUNTOR GERAL - 3X2000A - 01UN; RELE MULTIFUNÇÃO - 01UN; DISJUNTOR - 3X500A - 02UN; DISJUNTOR - 3X200A - 02UN; DISJUNTOR - 3X32A - 01UN; CONTATOR - 3X500A - 02UN; CONTATOR - 3X300A - 01UN; CONTATOR - 3X215A - 01UN; CONTATOR - 3X40A - 01UN; DPS - 04UN | UN | 1 | 106174.92 | 134767.83 | 134767.83 |  | 0
21.06 | QF-05-AC - DISJUNTOR GERAL - 3X2000A - 01UN; RELE MULTIFUNÇÃO - 01UN; DISJUNTOR - 3X500A - 01UN; DISJUNTOR - 3X300A - 02UN; DISJUNTOR - 3X200A - 01UN; DISJUNTOR - 3X32A - 01UN; DISJUNTOR - 3X20A - 01UN; CONTATOR - 3X500A - 01UN; CONTATOR - 3X300A - 01UN; CONTATOR - 3X215A - 02UN; CONTATOR - 3X40A - 01UN; CONTATOR - 3X22A - 01UN; DPS - 04UN | UN | 1 | 109057.6 | 138426.81 | 138426.81 |  | 0
21.07 | QF-SS-01 - DISJUNTOR GERAL - 3X250A - 01UN; RELE MULTIFUNÇÃO - 01UN; DISJUNTOR - 3X175A - 01UN; DISJUNTOR - 3X32A - 03UN; DISJUNTOR - 3X20A - 01UN; CONTATOR - 3X275A - 01UN; CONTATOR - 3X185A - 02UN; CONTATOR - 3X40A - 03UN; CONTATOR - 3X22A - 01UN; DPS - 04UN | UN | 1 | 13376.26 | 16978.49 | 16978.49 |  | 0
QUADRO DE DISTRIBUIÇÃO CIRCUITOS, TIPO EMBUTIR, FABRICADO EM CHAPA DE AÇO DE 1,5 MM, COM ACABAMENTO INTERNO E EXTERNO EM TINTA CINZA CLARO, PROVIDO DE PORTA C/FECHADURA , E DISPOSITIVO PARACOLOCAÇÃO DE CADEADO, GRAU DE PROTEÇÃO IP 55, ISOLAÇÃO CLASSE II,CONFORME NORMAS NBR IEC 60439-1, NBR 54 10 ENR-10, IC = 10,0 KA CONTENDO OS SEGUINTES EQUIPAMENTOS, DISJUNTORES TERMOMAGNÉTICOS EM CAIXAS MOLDADAS CLASSE C, INTERRUPTORES DIFERENCIAS, DPS E BARRAMENTO DE COBREELETROLITICO, CONFORME RELAÇÃO A SEGUIR E DIAGRAMAS UNIFILARES: REF: RST OU EQUIVALENTE
21.08 | QDCI-1ºP-01 - DISJUNTOR GERAL - 3X100A - 01UN; DISJUNTOR - 2X16A - 5UN; DISJUNTOR - 1X16A - 26UN; CONTATOR - 3X100A - 01UN; CONTATOR - 3X22A - 31UN; DPS - 04UN | UN | 1 | 9708.38 | 12322.85 | 12322.85 |  | 0
21.09 | QDCI-1ºP-02 - DISJUNTOR GERAL - 3X100A - 01UN; DISJUNTOR - 2X16A -3UN; DISJUNTOR - 1X16A - 25UN; CONTATOR - 3X100A - 01UN; CONTATOR - 3X22A - 28UN; DPS - 04UN | UN | 1 | 9138.39 | 11599.36 | 11599.36 |  | 0
21.10 | QDCI-SC - DISJUNTOR GERAL - 3X60A - 01UN; DISJUNTOR - 3X32A - 01UN; DISJUNTOR - 2X16A - 1UN; DISJUNTOR - 1X16A - 08UN; CONTATOR - 3X60A - 01UN; CONTATOR - 3X40A - 1UN; CONTATOR - 3X22A - 09UN; DPS - 04UN | UN | 1 | 3998.66 | 5075.5 | 5075.5 |  | 0
21.11 | QDCI-2ºP-01- DISJUNTOR GERAL - 3X100A - 01UN; DISJUNTOR - 1X16A - 30UN; CONTATOR - 3X100A - 01UN; CONTATOR - 3X22A - 30UN; DPS - 04UN | UN | 1 | 9305.27 | 11811.18 | 11811.18 |  | 0
21.12 | QDCI-2ºP-02 - DISJUNTOR GERAL - 3X100A - 01UN; DISJUNTOR - 1X16A - 33UN; CONTATOR - 3X100A - 01UN; CONTATOR - 3X22A - 33UN; DPS - 04UN | UN | 1 | 9735.55 | 12357.33 | 12357.33 |  | 0
21.13 | QDCI-3ºP-01 - DISJUNTOR GERAL - 3X100A - 01UN; DISJUNTOR - 1X16A - 27UN; CONTATOR - 3X100A - 01UN; CONTATOR - 3X22A - 27UN; DPS - 04UN | UN | 1 | 8172.89 | 10373.85 | 10373.85 |  | 0
21.14 | QDCI-3ºP-02 - DISJUNTOR GERAL - 3X100A - 01UN; DISJUNTOR - 1X16A - 29UN; CONTATOR - 3X100A - 01UN; CONTATOR - 3X22A - 29UN; DPS - 04UN | UN | 1 | 8980.75 | 11399.27 | 11399.27 |  | 0
21.15 | QDCI-4ºP-0 - 1 -DISJUNTOR GERAL - 3X100A - 01UN; DISJUNTOR - 1X16A - 24UN; CONTATOR - 3X100A - 01UN; CONTATOR - 3X22A - 24UN; DPS - 04UN | UN | 1 | 8396.86 | 10658.13 | 10658.13 |  | 0
21.16 | QDC-SS-01 - DISJUNTOR GERAL - 3X40A - 01UN; DISJUNTOR - 2X16A - 01UN; DISJUNTOR - 1X16A - 06UN; CONTATOR - 3X40A - 01UN; CONTATOR - 3X22A - 07UN; DPS - 04UN | UN | 1 | 3133.95 | 3977.92 | 3977.92 |  | 0
21.17 | QDCI-4ºP-02 - DISJUNTOR GERAL - 3X100A - 01UN; DISJUNTOR - 1X16A - 29UN; CONTATOR - 3X100A - 01UN; CONTATOR - 3X22A - 29UN; DPS - 04UN | UN | 1 | 9018.37 | 11447.02 | 11447.02 |  | 0
21.18 | QDCI-5º AO 8ºP-01 - DISJUNTOR GERAL - 3X100A - 01UN; DISJUNTOR - 1X16A - 25UN; CONTATOR - 3X100A - 01UN; CONTATOR - 3X22A - 25UN; DPS - 04UN | UN | 4 | 8521.76 | 10816.67 | 43266.68 |  | 0
21.19 | QDCI-5º AO 8ºP-02 - DISJUNTOR GERAL - 3X100A - 01UN; DISJUNTOR - 1X16A - 29UN; CONTATOR - 3X100A - 01UN; CONTATOR - 3X22A - 29UN; DPS - 04UN | UN | 4 | 9018.37 | 11447.02 | 45788.08 |  | 0
21.20 | QDCI-9º AO 10ºP-01 - DISJUNTOR GERAL - 3X100A - 01UN; DISJUNTOR - 1X16A - 25UN; CONTATOR - 3X100A - 01UN; CONTATOR - 3X22A - 25UN; DPS - 04UN | UN | 2 | 8521.76 | 10816.67 | 21633.34 |  | 0
21.21 | QDCI-9º AO 10ºP-02 - DISJUNTOR GERAL - 3X100A - 01UN; DISJUNTOR - 1X16A - 29UN; CONTATOR - 3X100A - 01UN; CONTATOR - 3X22A - 29UN; DPS - 04UN | UN | 2 | 8521.76 | 10816.67 | 21633.34 |  | 0
21.22 | QDCI-11º AO 12ºP-01 - DISJUNTOR GERAL - 3X100A - 01UN; DISJUNTOR - 1X16A - 23UN; CONTATOR - 3X100A - 01UN; CONTATOR - 3X22A - 23UN; DPS - 04UN | UN | 2 | 8233.46 | 10450.73 | 20901.46 |  | 0
21.23 | QDCI-11º AO 12ºP-02 - DISJUNTOR GERAL - 3X100A - 01UN; DISJUNTOR - 1X16A - 29UN; CONTATOR - 3X100A - 01UN; CONTATOR - 3X22A - 29UN; DPS - 04UN | UN | 2 | 8233.46 | 10450.73 | 20901.46 |  | 0
21.24 | QDCI-13ºP-01 - DISJUNTOR GERAL - 3X40A - 01UN; DISJUNTOR - 2X16A - 1UN; DISJUNTOR - 1X16A - 3UN; CONTATOR - 3X40A - 01UN; CONTATOR - 3X22A - 4UN; DPS - 04UN | UN | 1 | 3133.95 | 3977.92 | 3977.92 |  | 0
QUADRO DE DISTRIBUIÇÃO CIRCUITOS, TIPO EMBUTIR, FABRICADO EM CHAPA DE AÇO DE 1,5 MM, COM ACABAMENTO INTERNO E EXTERNO EM TINTA CINZA CLARO, PROVIDO DE PORTA C/FECHADURA , E DISPOSITIVO PARA COLOCAÇÃO DE CADEADO, GRAU DE PROTEÇÃO IP 55, ISOLAÇÃO CLASSE II,CONFORME NORMAS NBR IEC 60439-1, NBR 54 10 ENR-10, IC = 10,0 KA CONTENDO OS SEGUINTES EQUIPAMENTOS, DISJUNTORES TERMOMAGNÉTICOS EM CAIXAS MOLDADAS CLASSE C, INTERRUPTORES DIFERENCIAS, DPS E BARRAMENTO DE COBRE ELETROLITICO, CONFORME RELAÇÃO A SEGUIR E DIAGRAMAS UNIFILARES: REF: RST OU EQUIVALENTE
21.25 | QDCT-1ºP-01 - DISJUNTOR GERAL - 3X200A - 01UN; DISJUNTOR - 3X32A - 04UN; DISJUNTOR COM DR - 2X32A - 04UN; DISJUNTOR - 3X20A - 01UN; DISJUNTOR COM DR - 2X16A - 02UN; DISJUNTOR COM DR - 1X16A - 17UN; DISJUNTOR - 1X16A - 02UN; CONTATOR - 3X215A - 01UN; CONTATOR - 3X50A - 01UN; CONTATOR - 3X40A - 07UN; CONTATOR - 3X22A - 22UN; DPS - 04UN | UN | 1 | 18861.21 | 23940.53 | 23940.53 |  | 0
21.26 | QDCT-1ºP-02 - DISJUNTOR GERAL - 3X150A - 01UN; DISJUNTOR - 3X32A - 02UN; DISJUNTOR - 3X20A - 01UN; DISJUNTOR COM DR - 2X16A - 02UN; DISJUNTOR - 2X16A - 01UN; DISJUNTOR COM DR - 1X16A - 13UN; DISJUNTOR - 1X16A - 17UN; CONTATOR - 3X160A - 01UN; CONTATOR - 3X40A - 02UN; CONTATOR - 3X22A - 34UN; DPS - 04UN | UN | 1 | 15212.93 | 19309.77 | 19309.77 |  | 0
21.27 | QDC-SS - DISJUNTOR GERAL - 3X70A - 01UN; DISJUNTOR - 2X16A - 01UN; DISJUNTOR - 1X16A - 12UN; CONTATOR - 3X100A - 01UN; CONTATOR - 3X22A - 13UN; DPS - 04UN | UN | 1 | 3202.11 | 4064.44 | 4064.44 |  | 0
21.28 | QDCT-2ºP-01 - DISJUNTOR GERAL - 3X225A - 01UN; DISJUNTOR - 3X32A - 07UN; DISJUNTOR COM DR - 2X16A - 01UN; DISJUNTOR COM DR - 1X16A - 17UN; DISJUNTOR - 1X16A - 24UN; CONTATOR - 3X275A - 01UN; CONTATOR - 3X40A - 07UN; CONTATOR - 3X22A - 42UN; DPS - 04UN | UN | 1 | 25027.54 | 31767.46 | 31767.46 |  | 0
21.29 | QDCT-2ºP-02 - DISJUNTOR GERAL - 3X175A - 01UN; DISJUNTOR - 3X32A - 05UN; DISJUNTOR COM DR - 2X16A - 01UN; DISJUNTOR - 2X16A - 01UN; DISJUNTOR COM DR - 1X16A - 15UN; DISJUNTOR - 1X16A - 18UN; CONTATOR - 3X185A - 01UN; CONTATOR - 3X40A - 05UN; CONTATOR - 3X22A - 35UN; DPS - 04UN | UN | 1 | 17278.08 | 21931.07 | 21931.07 |  | 0
21.30 | QDCT-3ºP-01 - DISJUNTOR GERAL - 3X250A - 01UN; DISJUNTOR - 3X32A - 06UN; DISJUNTOR COM DR - 2X16A - 01UN; DISJUNTOR - 2X16A - 01UN; DISJUNTOR COM DR - 1X16A - 18UN; DISJUNTOR - 1X16A - 20UN; CONTATOR - 3X275A - 01UN; CONTATOR - 3X40A - 06UN; CONTATOR - 3X22A - 40UN | UN | 1 | 24927.3 | 31640.22 | 31640.22 |  | 0
21.31 | QDCT-3ºP-02 - DISJUNTOR GERAL - 3X300A - 01UN; DISJUNTOR GERAL - 3X100A - 01UN; DISJUNTOR - 3X32A - 06UN; DISJUNTOR COM DR - 2X16A - 02UN; DISJUNTOR - 2X16A - 01UN; DISJUNTOR COM DR - 1X16A - 24UN; DISJUNTOR - 1X16A - 23UN;CONTATOR - 3X330A - 01UN; CONTATOR - 3X100A - 01UN; CONTATOR - 3X40A - 06UN; CONTATOR - 3X22A - 50UN; DPS - 04UN | UN | 1 | 32124.58 | 40775.73 | 40775.73 |  | 0
21.32 | QDCT-4ºP-01 - DISJUNTOR GERAL - 3X225A - 01UN; DISJUNTOR - 3X32A - 05UN; DISJUNTOR COM DR - 2X16A - 01UN; DISJUNTOR - 2X16A - 01UN; DISJUNTOR COM DR - 1X16A - 18UN; DISJUNTOR - 1X16A - 19UN; CONTATOR - 3X275A - 01UN; CONTATOR - 3X40A - 05UN; CONTATOR - 3X22A - 40UN; DPS - 04UN | UN | 1 | 22857.69 | 29013.27 | 29013.27 |  | 0
21.33 | QDCT-4ºP-02 - DISJUNTOR GERAL - 3X225A - 01UN; DISJUNTOR - 3X32A - 05UN; DISJUNTOR COM DR - 2X16A - 01UN; DISJUNTOR - 2X16A - 01UN; DISJUNTOR COM DR - 1X16A - 17UN; DISJUNTOR - 1X16A - 21UN; CONTATOR - 3X275A - 01UN; CONTATOR - 3X40A - 05UN; CONTATOR - 3X22A - 40UN | UN | 1 | 22842.21 | 28993.62 | 28993.62 |  | 0
21.34 | QDCT-5º AO 8ºP-01 - DISJUNTOR GERAL - 3X200A - 01UN; DISJUNTOR - 3X32A - 05UN; DISJUNTOR COM DR - 2X16A - 01UN; DISJUNTOR - 2X16A - 01UN; DISJUNTOR COM DR - 1X16A - 18UN; DISJUNTOR - 1X16A - 20UN; CONTATOR - 3X215A - 01UN; CONTATOR - 3X40A - 05UN; CONTATOR - 3X22A - 40UN; DPS - 04UN | UN | 4 | 23102.23 | 29323.66 | 117294.64 |  | 0
21.35 | QDCT-5º AO 8ºP-02 - DISJUNTOR GERAL - 3X250A - 01UN; DISJUNTOR - 3X32A - 06UN; DISJUNTOR COM DR - 2X16A - 02UN; DISJUNTOR - 2X16A - 01UN; DISJUNTOR COM DR - 1X16A - 24UN; DISJUNTOR - 1X16A - 23UN; CONTATOR - 3X275A - 01UN; CONTATOR - 3X40A - 06UN; CONTATOR - 3X22A - 50UN; DPS - 04UN | UN | 4 | 25715.64 | 32640.86 | 130563.44 |  | 0
21.36 | QDCT-9º AO 10ºP-01 - DISJUNTOR GERAL - 3X225A - 01UN; DISJUNTOR - 3X32A - 05UN; DISJUNTOR - 2X16A - 02UN; DISJUNTOR - 1X16A - 38UN; CONTATOR - 3X275A - 01UN; CONTATOR - 3X40A - 05UN; CONTATOR - 3X22A - 40UN; DPS - 04UN | UN | 2 | 23026.12 | 29227.05 | 58454.1 |  | 0
21.37 | QDCT-9º AO 10ºP-02 - DISJUNTOR GERAL - 3X225A - 01UN; DISJUNTOR - 3X32A - 05UN; DISJUNTOR COM DR -2X16A-01UN; DISJUNTOR - 2X16A - 01UN; DISJUNTOR COM DR -1X16A-01UN; DISJUNTOR - 1X16A - 26UN; CONTATOR - 3X275A - 01UN; CONTATOR - 3X40A - 05UN; CONTATOR - 3X22A - 46UN; DPS - 04UN | UN | 2 | 23026.12 | 29227.05 | 58454.1 |  | 0
21.38 | QDCT-11º AO 12ºP-02 - DISJUNTOR GERAL - 3X225A - 01UN; DISJUNTOR - 3X32A - 05UN; DISJUNTOR COM DR -2X16A-01UN; DISJUNTOR - 2X16A - 01UN; DISJUNTOR COM DR -1X16A-18UN; DISJUNTOR - 1X16A - 26UN; CONTATOR - 3X275A - 01UN; CONTATOR - 3X40A - 05UN; CONTATOR - 3X22A - 46UN; DPS - 04UN | UN | 2 | 23026.12 | 29227.05 | 58454.1 |  | 0
21.39 | QDCT-13ºP - DISJUNTOR GERAL - 3X40A - 01UN; DISJUNTOR COM DR - 2X16A - 01UN; DISJUNTOR - 1X16A - 06UN; CONTATOR - 3X40A - 01UN; CONTATOR - 3X22A - 07UN; DPS - 04UN | UN | 1 | 2394.93 | 3039.88 | 3039.88 |  | 0
21.40 | QDC-AB-01 - DISJUNTOR GERAL - 3X100A - 01UN; DISJUNTOR - 3X32A - 02UN; DISJUNTOR - 1X16A - 12UN; CONTATOR - 3X100A - 01UN; CONTATOR - 3X40A - 02UN; CONTATOR - 3X22A - 12UN; DPS - 04UN | UN | 1 | 5901.34 | 7490.57 | 7490.57 |  | 0
21.41 | QDC-AB-02 - DISJUNTOR GERAL - 3X60A - 01UN; DISJUNTOR - 3X32A - 01UN; DISJUNTOR - 3X20A - 01UN; DISJUNTOR - 1X16A - 08UN; CONTATOR - 3X60A - 01UN; CONTATOR - 3X40A - 01UN; CONTATOR - 3X22A - 09UN; DPS - 04UN | UN | 1 | 4228.77 | 5367.58 | 5367.58 |  | 0
21.42 | QDC-AB-03 - DISJUNTOR GERAL - 3X60A - 01UN; DISJUNTOR - 3X32A - 01UN; DISJUNTOR - 1X16A - 11UN; CONTATOR - 3X60A - 01UN; CONTATOR - 3X40A - 01UN; CONTATOR - 3X22A - 11UN; DPS - 04UN | UN | 1 | 4370.13 | 5547.01 | 5547.01 |  | 0
21.43 | QDC-AB-04 - DISJUNTOR GERAL - 3X40A - 01UN; DISJUNTOR - 3X20A - 01UN; DISJUNTOR - 1X16A - 08UN; CONTATOR - 3X50A - 01UN; CONTATOR - 3X22A - 09UN; DPS - 04UN | UN | 1 | 3548.38 | 4503.96 | 4503.96 |  | 0
21.44 | QDCT-11º AO 12ºP-01 - DISJUNTOR GERAL - 3X225A - 01UN; DISJUNTOR - 3X32A - 05UN; DISJUNTOR - 2X16A - 02UN; DISJUNTOR - 1X16A - 38UN; CONTATOR - 3X275A - 01UN; CONTATOR - 3X40A - 05UN; CONTATOR - 3X22A - 40UN; DPS - 04UN | UN | 2 | 24783.88 | 31458.18 | 62916.36 |  | 0
21.02 | ELETRICA PREDIAL
21.02.01 | CFTV-CATV-SOM
21.02.01.01 | ELETRODUTO DE AÇO GALVANIZADO A FOGO, EM PEÇAS DE 3,0 M, SEMI-PESADO,INCLUINDO CONEXÕES, DIÂMETROS(REF.: APOLO OU EQUIVALENTE): Ø1" | M | 3330 | 18.54 | 23.53 | 78354.9 |  | 0
21.02.01.02 | ELETRODUTO DE AÇO GALVANIZADO A FOGO, EM PEÇAS DE 3,0 M, SEMI-PESADO,INCLUINDO CONEXÕES, DIÂMETROS(REF.: APOLO OU EQUIVALENTE)Ø2" | M | 138 | 35.54 | 45.11 | 6225.18 |  | 0
CAIXA DE PASSAGEM ESTAMPADA, TIPO EMBUTIR, FABRICADA EM CHAPA DE AÇO BITOLA 18 MSG, COM ORELHAS, PARA FIXAÇÃO DE EQUIPAMENTOS, NAS SEGUINTE DIMENSÕES:(REF.: PASCOAL THOMEU OU EQUIVALENTE)
21.02.01.03 | 2" X 4" | PÇ | 363 | 4.64 | 5.89 | 2138.07 |  | 0
21.02.01.04 | 4" X 4" | PÇ | 10 | 5.38 | 6.83 | 68.3 |  | 0
21.02.01.05 | 20X20X12CM (CP) | PÇ | 112 | 19.85 | 25.2 | 2822.4 |  | 0
21.02.01.06 | 40X40X12CM (CP) | PÇ | 1 | 97.01 | 123.13 | 123.13 |  | 0
21.02.01.07 | 60X60X12CM (CP) | PÇ | 1 | 104.28 | 132.36 | 132.36 |  | 0
CAIXA DE PASSAGEM OU LIGAÇÃO, TIPO CONDULETE, Ø25MM, TIPO:(REF.: WETZEL OU EQUIVALENTE)
21.02.01.08 | "L" | PÇ | 370 | 14.1 | 17.9 | 6623 |  | 0
21.02.01.09 | "T" | PÇ | 122 | 16.36 | 20.77 | 2533.94 |  | 0
21.02.01.10 | "X" | PÇ | 12 | 17.99 | 22.83 | 273.96 |  | 0
CAIXA DE PASSAGEM OU LIGAÇÃO, TIPO CONDULETE, Ø50MM, TIPO:(REF.: WETZEL OU EQUIVALENTE)
21.02.01.11 | "L" | PÇ | 11 | 34.98 | 44.4 | 488.4 |  | 0
21.02.01.12 | CENTRAL DE SONORIZAÇÃO COM AMPLIFICADORES P/ 250 SONOFLETORES(REF.: PRODEL OU EQUIVALENTE) | UN | 1 | 10541.35 | 13380.14 | 13380.14 |  | 0
21.02.01.13 | ALTO FALENTE DE 3" E TWEETER DE 1",PARA MONTAGEM EM CAIXA PLASTICA E TELA FRONTAL DE ALUMINIO,A SER INSTALADO NA PAREDE,COM TRANSFORMADOR DE LINHA DE 70V REF.: PRODEL OU EQUIVALENTE | PÇ | 18 | 106.24 | 134.85 | 2427.3 |  | 0
21.02.01.14 | ALTO FALENTE DE 6" E TWEETER DE 1",PARA MONTAGEM EM FORRO,COM TRANSFORMADOR DE LINHA DE 70V,COM MOLDURA REDONDA BRANCA REF.: PRODEL OU EQUIVALENTE | PÇ | 206 | 173.34 | 220.02 | 45324.12 |  | 0
21.02.01.15 | CABO PARA SONORIZAÇÃO,POLARIZADO,COM 1 PARREF.: FURUKAWA OU EQUIVALENTE | M | 2600 | 8.91 | 11.31 | 29406 |  | 0
21.02.01.16 | CABO DE TELECOMUNICAÇÃO, TIPO UTP, CATEGORIA 6A, 4 PARES REF.: FURUKAWA OU EQUIVALENTE | M | 6000 | 5.19 | 6.59 | 39540 |  | 0
21.02.01.17 | CABO DE COMUNICAÇÃO, PARA PROJETOR REF.: FURUKAWA OU EQUIVALENTE | M | 50 | 10.91 | 13.85 | 692.5 |  | 0
21.02.01.18 | CABO PARA SINAL DE VIDEO, TIPO COAXIAL REF.: FURUKAWA OU EQUIVALENTE | M | 2500 | 5.19 | 6.59 | 16475 |  | 0
21.02.02 | CABEAMENTO ESTRUTURADO
21.02.02.01 | ELETRODUTO DE AÇO GALVANIZADO A FOGO, EM PEÇAS DE 3,0 M, SEMI-PESADO, INCLUINDO CONEXÕES, DIÂMETRO - Ø1" (REF.: APOLO OU EQUIVALENTE) | M | 1350 | 18.54 | 23.53 | 31765.5 |  | 0
21.02.02.02 | ELETRODUTO DE AÇO GALVANIZADO A FOGO, EM PEÇAS DE 3,0 M, SEMI-PESADO, INCLUINDO CONEXÕES, DIÂMETRO - Ø1 1/4" (REF.: APOLO OU EQUIVALENTE) | M | 375 | 24.46 | 31.05 | 11643.75 |  | 0
21.02.02.03 | ELETRODUTO DE PVC RIGIDO, EM PEÇAS DE 3,0 M, DE Ø1", INCLUINDO CONEXOES | M | 4500 | 10.51 | 13.34 | 60030 |  | 0
21.02.02.04 | ELETRODUTO DE PVC RIGIDO, EM PEÇAS DE 3,0 M, Ø2", INCLUIDO CONEXOES | M | 45 | 18.77 | 23.82 | 1071.9 |  | 0
21.02.02.05 | ELETRODUTO DE PVC RIGIDO, EM PEÇAS DE 3,0 M,Ø4", INCLUINDO CONEXOES | M | 99 | 45.48 | 57.73 | 5715.27 |  | 0
CAIXA DE PASSAGEM ESTAMPADA, TIPO EMBUTIR, FABRICADA EM CHAPA DE AÇO BITOLA 18 MSG, COM ORELHAS, PARA FIXAÇÃO DE EQUIPAMENTOS, NAS SEGUINTE DIMENSÕES:(REF.: PASCOAL THOMEU OU EQUIVALENTE)
21.02.02.06 | 2" X 4" | PÇ | 2896 | 4.64 | 5.89 | 17057.44 |  | 0
21.02.02.07 | 4" X 4" | PÇ | 42 | 5.38 | 6.83 | 286.86 |  | 0
21.02.02.08 | 20X20X12CM (CP) | PÇ | 3 | 19.85 | 25.2 | 75.6 |  | 0
21.02.02.09 | 40X40X12CM (CP) | PÇ | 2 | 97.01 | 123.13 | 246.26 |  | 0
21.02.02.10 | 60X60X12CM (CP) | PÇ | 3 | 104.28 | 132.36 | 397.08 |  | 0
21.02.02.11 | 200X200X12CM (DGT) | PÇ | 1 | 1178.14 | 1495.41 | 1495.41 |  | 0
21.02.02.12 | DOIS CONECTORES RJ-45, PARA CAIXA 2"X4", COM PLACA , COR BRANCA, LINHA PIAL PLUSREF.: PIAL LEGRAND OU EQUIVALENTE | PÇ | 2882 | 47.04 | 59.71 | 172084.22 |  | 0
21.02.02.13 | UM CONECTOR RJ-45, PARA CAIXA PISO COM CAIXA 10X10CM LINHA PIAL PLUS-REF.: PIAL LEGRAND OU EQUIVALENTE | PÇ | 42 | 19.93 | 25.3 | 1062.6 |  | 0
21.02.02.14 | UM CONECTOR RJ-45,EM CAIXA PISO 2"X4"-REF.: PIAL LEGRAND OU EQUIVALENTE | PÇ | 57 | 19.93 | 25.3 | 1442.1 |  | 0
21.02.02.15 | CAIXA DE ALVENARIA,DIMENSÕES 600X350X500MM,COM TAMPA DE FERRO FUNDIDO,TIPO R1 DA TELEBRÁS | PÇ | 5 | 332.66 | 422.25 | 2111.25 |  | 0
21.02.02.16 | CAIXA DE ALVENARIA,DIMENSÕES 900X650X600MM,COM TAMPA DE FERRO FUNDIDO,TIPO R2 DA TELEBRÁS | PÇ | 1 | 537.52 | 682.27 | 682.27 |  | 0
ELETROCALHA METÁLICA, FORNECIDA EM PEÇAS DE 3 METROS-REF.: MOPA OU EQUIVALENTE
21.02.02.17 | DIMENSÕES 400X100MM | M | 66 | 171.29 | 217.42 | 14349.72 |  | 0
21.02.02.18 | DIMENSÕES 300X100MM | M | 1833 | 107.03 | 135.85 | 249013.05 |  | 0
21.02.02.19 | DIMENSÕES 200X100MM | M | 396 | 85.94 | 109.08 | 43195.68 |  | 0
21.02.02.20 | DIMENSÕES 150X100MM | M | 135 | 75.26 | 95.53 | 12896.55 |  | 0
CAIXA DE PASSAGEM OU LIGAÇÃO, TIPO CONDULETE, Ø 1",(REF.: WETZEL OU EQUIVALENTE) TIPO:
21.02.02.21 | "L" | PÇ | 451 | 14.1 | 17.9 | 8072.9 |  | 0
21.02.02.22 | "T" | PÇ | 107 | 16.36 | 20.77 | 2222.39 |  | 0
21.02.02.23 | CABO DE TELECOMUNICAÇÃO, TIPO UTP, CATEGORIA 6A, 4 PARES REF.: FURUKAWA OU EQUIVALENTE | M | 220500 | 5.19 | 6.59 | 1453095 |  | 0
21.02.02.24 | CABO TELEFÔNICO CI-50-200 | M | 800 | 41.85 | 53.12 | 42496 |  | 0
21.02.02.25 | CABO TELEFÔNICO CI-50-100 | M | 40 | 38.47 | 48.83 | 1953.2 |  | 0
21.02.02.26 | CABO TELEFÔNICO CI-50-50 | M | 10 | 12.16 | 15.43 | 154.3 |  | 0
21.02.02.27 | CABO DE FIBRA OTICA DE INTERNO-REF.: FURUKAWA OU EQUIVALENTE | M | 1200 | 11.11 | 14.1 | 16920 |  | 0
21.02.02.28 | CANALETA PLASTICA PARA INSTALAÇÃO NA MESA,DIMENSÕES 50X20MM REF.: PIAL LEGRANT OU EQUIVALENTE | M | 80 | 12.7 | 16.12 | 1289.6 |  | 0
21.02.03 | ELÉTRICA
21.02.03.01 | ELETODUTO DE PVC RIGIDO, EM PEÇA DE 3,0M, INCLUINDO CONEXÕES,REF: TIGRE OU EQUIVALENTE(REF: TIGRE OU EQUIVALENTE)-Ø 3/4 | M | 13203 | 9.35 | 11.87 | 156719.61 |  | 0
21.02.03.02 | ELETODUTO DE PVC RIGIDO, EM PEÇA DE 3,0M, INCLUINDO CONEXÕES,REF: TIGRE OU EQUIVALENTE(REF: TIGRE OU EQUIVALENTE)-Ø 1" | M | 9 | 10.51 | 13.34 | 120.06 |  | 0
21.02.03.03 | ELETODUTO DE PVC RIGIDO, EM PEÇA DE 3,0M, INCLUINDO CONEXÕES,REF: TIGRE OU EQUIVALENTE(REF: TIGRE OU EQUIVALENTE)-Ø 2" | M | 81 | 18.77 | 23.82 | 1929.42 |  | 0
21.02.03.04 | ELETODUTO DE PVC RIGIDO, EM PEÇA DE 3,0M, INCLUINDO CONEXÕES,REF: TIGRE OU EQUIVALENTE(REF: TIGRE OU EQUIVALENTE)-Ø 3" | M | 15 | 34.73 | 44.08 | 661.2 |  | 0
21.02.03.05 | ELETRODUTO DE AÇO GALVANIZADO A FOGO, EM PEÇAS DE 3,0 M, SEMI-PESADO,INCLUINDO CONEXÕES, DIÂMETROS(REF.: APOLO OU EQUIVALENTE)Ø3/4" | M | 43338 | 17.53 | 22.25 | 964270.5 |  | 0
21.02.03.06 | ELETRODUTO DE AÇO GALVANIZADO A FOGO, EM PEÇAS DE 3,0 M, SEMI-PESADO,INCLUINDO CONEXÕES, DIÂMETROS(REF.: APOLO OU EQUIVALENTE)Ø1" | M | 12 | 18.54 | 23.53 | 282.36 |  | 0
21.02.03.07 | ELETRODUTO DE AÇO GALVANIZADO A FOGO, EM PEÇAS DE 3,0 M, SEMI-PESADO,INCLUINDO CONEXÕES, DIÂMETROS(REF.: APOLO OU EQUIVALENTE)Ø1 1/2" | M | 9 | 31.53 | 40.02 | 360.18 |  | 0
21.02.03.08 | ELETRODUTO DE AÇO GALVANIZADO A FOGO, EM PEÇAS DE 3,0 M, SEMI-PESADO,INCLUINDO CONEXÕES, DIÂMETROS(REF.: APOLO OU EQUIVALENTE)Ø2" | M | 18 | 35.54 | 45.11 | 811.98 |  | 0
21.02.03.09 | ELETRODUTO DE AÇO GALVANIZADO A FOGO, EM PEÇAS DE 3,0 M, SEMI-PESADO,INCLUINDO CONEXÕES, DIÂMETROS(REF.: APOLO OU EQUIVALENTE)Ø3" | M | 3 | 58.94 | 74.81 | 224.43 |  | 0
ELETROCALHA LISA PARA CABOS TIPO C,COM TAMPA, EM PEÇA DE3 METROS COM SEPTO DIVISOR, DIMENSÕES: (REF: MOPA OU EQUIVALENTE)
21.02.03.10 | 400X100M | M | 255 | 161.18 | 204.59 | 52170.45 |  | 0
21.02.03.11 | 300X100M | M | 1803 | 104.94 | 133.2 | 240159.6 |  | 0
21.02.03.12 | 200X100M | M | 324 | 84.3 | 107 | 34668 |  | 0
21.02.03.13 | 150X100M | M | 525 | 73.83 | 93.71 | 49197.75 |  | 0
CAIXA DE PASSAGEM OU LIGAÇÃO, TIPO CONDULETE, Ø 3/4", REF: WETZEL OU EQUIVALENTE, TIPO:
21.02.03.14 | "T" | PÇ | 5723 | 10.75 | 13.64 | 78061.72 |  | 0
21.02.03.15 | "X" | PÇ | 694 | 11.58 | 14.7 | 10201.8 |  | 0
21.02.03.16 | "L" | PÇ | 2829 | 9.88 | 12.54 | 35475.66 |  | 0
21.02.03.17 | SENSOR DE PRESENÇA, PARA CAIXA 2"X4", COM PLACA,NA COR BRANCA REF: PIAL LEGRAND OU EQUIVALENTE | UN | 78 | 28.23 | 35.83 | 2794.74 |  | 0
21.02.03.18 | INTERRUPTOR SIMPLES UMA SEÇÃO, NA COR BRANCA, LINHA PIAL PLUS, 250V,10A, PARA CAIXA 2"X4" COM PLACA UM POSTO HORIZONTAL (COMPLETA COM EXCEÇÃO DA CAIXA)REF:PIAL LEGRAND OU EQUIVALENTE | UN | 741 | 9.84 | 12.49 | 9255.09 |  | 0
21.02.03.19 | INTERRUPTOR SIMPLES DUAS SEÇÃO, COM PLACA DOIS POSTO HORIZONTAL , NA COR BRANCA, LINHA PIAL PLUS, 250V,10A, PARA CAIXA 2"X4" (COMPLETA COM EXCEÇÃO DA CAIXA)REF:PIAL LEGRAND OU EQUIVALENTE | UN | 268 | 19.74 | 25.06 | 6716.08 |  | 0
21.02.03.20 | INTERRUPTOR SIMPLES TRES SEÇÃO, COM PLACA TRES POSTO HORIZONTAL , NA COR BRANCA, LINHA PIAL PLUS, 250V,10A, PARA CAIXA 2"X4" (COMPLETA COM EXCEÇÃO DA CAIXA)REF:PIAL LEGRAND OU EQUIVALENTE | UN | 229 | 29.79 | 37.81 | 8658.49 |  | 0
21.02.03.21 | INTERRUPTOR PARALELO UMA SEÇÃO, NA COR BRANCA, LINHA PIAL PLUS, 250V,10A, PARA CAIXA 2"X4" COM PLACA UM POSTO HORIZONTAL (COMPLETA COM EXCEÇÃO DA CAIXA)REF:PIAL LEGRAND OU EQUIVALENTE | UN | 7 | 12.16 | 15.43 | 108.01 |  | 0
21.02.03.22 | UMA TOMADA 2P+T PADRÃO BRASILEIRO, P/ CAIXA 2"X4", COM PLACA, NA COR BRANCA, 127V, 20A, LINHA PIAL PLUS-REF: PIAL LEGRAND OU EQUIVALENTE | UN | 1588 | 22.81 | 28.95 | 45972.6 |  | 0
21.02.03.23 | DUAS TOMADAS 2P+T PADRÃO BRASILEIRO,PARA CAIXA 2"X4",COM PLACA, NA COR BRANCA, 127V, 20A, LINHA PIAL PLUS-REF: PIAL LEGRAND OU EQUIVALENTE | UN | 2873 | 21.27 | 27 | 77571 |  | 0
21.02.03.24 | UMA TOMADA 2P+T PADRÃO BRASILEIRO,PARA CAIXA 2"X4",COM PLACA, UMA NA COR VERMELHA 220V, 20A, LINHA PIAL PLUS-REF: PIAL LEGRAND OU EQUIVALENTE | UN | 251 | 22.81 | 28.95 | 7266.45 |  | 0
CAIXA DE PASSAGEM ESTAMPADA, TIPO EMBUTIR, FABRICADA EM CHAPA DE AÇO BITOLA 18 MSG, COM ORELHAS, PARA FIXAÇÃO DE EQUIPAMENTOS, NAS SEGUINTE DIMENSÕES:(REF.: PASCOAL THOMEU OU EQUIVALENTE)
21.02.03.25 | 2"X4" | PÇ | 6133 | 4.64 | 5.89 | 36123.37 |  | 0
21.02.03.26 | 3"X3" | PÇ | 861 | 5.38 | 6.83 | 5880.63 |  | 0
21.02.03.27 | 4"X4" | PÇ | 166 | 5.38 | 6.83 | 1133.78 |  | 0
21.02.03.28 | 4"X4"(OGTOGONAL) | PÇ | 228 | 5.74 | 7.29 | 1662.12 |  | 0
21.02.03.29 | 20X20CM | PÇ | 9 | 19.85 | 25.2 | 226.8 |  | 0
21.02.03.30 | CAIXA DE PISO PADRÃO CEMIG,TIPO ZC | PÇ | 4 | 272.65 | 346.07 | 1384.28 |  | 0
21.02.03.31 | DUAS TOMADAS 2P+T PADRÃO BRASILEIRO,PARA CAIXA 4"X4",COM PLACA, DE PISO, 127V, 20A | UN | 22 | 18.23 | 23.14 | 509.08 |  | 0
FIO DE COBRE, CLASSE DE TENSÃO 750V ISOLAÇÃO EM PVC NÃO PROPAGANTE DE CHAMADAS, TEMPERATURA EM REGIME CONTÍNUO 90°C, REF: PRYSMIAN, TIPO AFUMEX, OU EQUIVALENTE, NAS SEÇOES:
21.02.03.32 | #2,5 MM² | M | 209000 | 2.1 | 2.67 | 558030 |  | 0
21.02.03.33 | #4,0 MM² | M | 1900 | 3.03 | 3.85 | 7315 |  | 0
21.02.03.34 | #6,0 MM² | M | 14800 | 4.05 | 5.14 | 76072 |  | 0
CABO DE COBRE, CLASSE DE TENSÃO 0,6/1,0KV, ISOLAÇÃO EM EPR NÃO PROPAGANTE DE CHAMAS, TEMPERATURA EM REGIME CONTÍNUO 90°C, NA SEÇÃO-REF: PRYSMIAN, TIPO AFUMEX, OU EQUIVALENTE
21.02.03.35 | #10MM² | M | 800 | 5.81 | 7.37 | 5896 |  | 0
21.02.03.36 | #16MM² | M | 100 | 8 | 10.15 | 1015 |  | 0
21.02.03.37 | #25MM² | M | 6100 | 11.43 | 14.51 | 88511 |  | 0
21.02.03.38 | #35MM² | M | 1500 | 15.48 | 19.65 | 29475 |  | 0
21.02.03.39 | #50MM² | M | 2200 | 20.9 | 26.53 | 58366 |  | 0
21.02.03.40 | #70MM² | M | 110 | 28.5 | 36.18 | 3979.8 |  | 0
21.02.03.41 | #95MM² | M | 2700 | 38.75 | 49.19 | 132813 |  | 0
21.02.03.42 | #150MM² | M | 150 | 55.92 | 70.98 | 10647 |  | 0
21.02.03.43 | #185MM² | M | 1300 | 67.58 | 85.78 | 111514 |  | 0
21.02.03.44 | #240MM² | M | 1600 | 88.94 | 112.89 | 180624 |  | 0
21.02.03.45 | #300MM² | M | 8000 | 104.74 | 132.95 | 1063600 |  | 0
21.02.03.46 | UMA TOMADA 2P+T PADRÃO BRASILEIRO,PARA CAIXA 2"X4",COM PLACA, DE PISO, 127V, 20A | UN | 19 | 13.87 | 17.61 | 334.59 |  | 0
21.02.03.47 | PLACA PARA CAIXA 2"X4",COM UM FURO CENTRAL,NA COR BRANCA, LINHA PIAL PLUS-REF: PIAL LEGRAND OU EQUIVALENTE | UN | 4 | 7.54 | 9.57 | 38.28 |  | 0
21.02.03.48 | CAIXA DE PISO PADRÃO CEMIG,TIPO ZD | PÇ | 5 | 956.17 | 1213.67 | 6068.35 |  | 0
CAIXA DE PASSAGEM OU LIGAÇÃO, TIPO CONDULETE, Ø 1",(REF.: WETZEL OU EQUIVALENTE) TIPO:
21.02.03.49 | "T" | PÇ | 1 | 14.1 | 17.9 | 17.9 |  | 0
21.02.03.50 | "L" | PÇ | 6 | 16.36 | 20.77 | 124.62 |  | 0
21.02.03.51 | ELETRODUTO FLEXIVEL TIPO PEAD,DIAMETRO 110MM, REF: KANAFLEX OU EQUIVALENTE | M | 1400 | 10.36 | 13.15 | 18410 |  | 0
21.02.03.52 | ALARME CAMPAINHA SEM FIO COM INDICADOR DE BATERIA/ PILHA COM CARGA, REF.: FORCELINE | PÇ | 237 | 74.56 | 94.64 | 22429.68 |  | 0
21.02.04 | SPDA / ATERRAMENTO
21.02.04.01 | CABO DE COBRE NÚ,SEÇÃO #35,0MM² REF. PRYSMIAN OU EQUIVALENTE | M | 2215 | 17.56 | 22.29 | 49372.35 |  | 0
21.02.04.02 | CABO DE COBRE NÚ,SEÇÃO #50,0MM² REF. PRYSMIAN OU EQUIVALENTE | M | 100 | 23.74 | 30.13 | 3013 |  | 0
21.02.04.03 | CABO DE COBRE NÚ,SEÇÃO #70,0MM² REF. PRYSMIAN OU EQUIVALENTE | M | 3500 | 32.26 | 40.95 | 143325 |  | 0
21.02.04.04 | MANILHA DE BARRO Ø300X600MM,COM TAMPA DE FERRO FUNDIDO-REF. TERMOTÉCNICA OU EQUIVALENTE | PÇ | 46 | 12 | 15.23 | 700.58 |  | 0
21.02.04.05 | HASTE DE ATERRAMENTO COBREADA,DIMENSÕES Ø3/8"X 3000MMREF. TERMOTÉCNICA OU EQUIVALENTE | PÇ | 46 | 29.1 | 36.94 | 1699.24 |  | 0
21.02.04.06 | MOLDE PARA SOLDA EXOTÉRMICA REF. TERMOTÉCNICA OU EQUIVALENTE | PÇ | 126 | 131.04 | 166.33 | 20957.58 |  | 0
21.02.04.07 | TERMINAL ÁEREO,H=350MM REF. TERMOTÉCNICA OU EQUIVALENTE | PÇ | 61 | 19 | 24.12 | 1471.32 |  | 0
21.02.04.08 | CAIXA DE EQUALIZAÇÃO,DIMENSÕES 200X200X120MM #70,0MM² - #70,0MM² REF. TERMOTÉCNICA OU EQUIVALENTE | PÇ | 25 | 208.38 | 264.5 | 6612.5 |  | 0
21.02.04.09 | TERMINAL PARA CABO DE COBRE NÚ,SEÇÃO #50,0MM² REF. TERMOTÉCNICA OU EQUIVALENTE | PÇ | 19 | 14.5 | 18.4 | 349.6 |  | 0
21.02.04.10 | TERMINAL PARA CABO DE COBRE NÚ,SEÇÃO #16,0MM² REF. TERMOTÉCNICA OU EQUIVALENTE | M | 57 | 10 | 12.69 | 723.33 |  | 0
21.02.04.11 | BARRA DE FERRO(REEBAR),Ø3/8"-REF. TERMOTÉCNICA OU EQUIVALENTE | M | 1600 | 21.67 | 27.51 | 44016 |  | 0
21.02.04.12 | PRESILHA PARA CABO DE COBRE #35MM²-REF. TERMOTÉCNICA OU EQUIVALENTE | M | 2215 | 0.64 | 0.81 | 1794.15 |  | 0
PARARAIO TIPO FRANKLIN,FORNECIDO COMPLETO,REF. TERMOTÉCNICA OU EQUIVALENTE,COM OS MATERIAIS;
21.02.04.13 | CAPTOR TIPO FRANKLIN,COM DUAS DESCIDAS,ROSCA Ø3/4,TEL-012 | PÇ | 4 | 59.45 | 75.46 | 301.84 |  | 0
21.02.04.14 | MASTRO SIMPLES,COM REDUÇÃO PARA Ø3/4",3,0MXØ2",TEL-470, BASE PARA MASTRO DE Ø2",EM ALUMINIO FUNDIDO,TEL-075,ESTAI 1,50MXØ2"-TEL-450 | PÇ | 4 | 280.32 | 355.81 | 1423.24 |  | 0
21.02.04.15 | ABRAÇADEIRA REFORÇADA PARA DUAS DESCIDAS,Ø2",TEL-390 | PÇ | 8 | 22.75 | 28.88 | 231.04 |  | 0
21.02.04.16 | ABRAÇADEIRA SIMPLES PARA DUAS DESCIDAS,Ø2",TEL-370 | PÇ | 4 | 17.25 | 21.9 | 87.6 |  | 0
21.02.04.17 | SINALIZADOR DUPLO PARA DUAS LAMPADAS,COM RELE,TEL-600 | PÇ | 4 | 64.88 | 82.35 | 329.4 |  | 0
21.02.05 | AUTOMAÇÃO -CONTROLE DE ACESSO
ELETRODUTO DE AÇO GALVANIZADO A FOGO, EM PEÇAS DE 3,0 M, SEMI-PESADO,INCLUINDO CONEXÕES, ,REF.: APOLO OU EQUIVALENTE, DIÂMETROS:
21.02.05.01 | Ø 3/4" | M | 3900 | 17.53 | 22.25 | 86775 |  | 0
21.02.05.02 | Ø 1" | M | 825 | 18.54 | 23.53 | 19412.25 |  | 0
21.02.05.03 | Ø 2" | M | 300 | 35.54 | 45.11 | 13533 |  | 0
CAIXA DE PASSAGEM ESTAMPADA, TIPO EMBUTIR, FABRICADA EM CHAPA DE AÇO BITOLA 18 MSG, COM ORELHAS, PARA FIXAÇÃO DE EQUIPAMENTOS, NAS SEGUINTE DIMENSÕES:
21.02.05.04 | 2" X 4" | PÇ | 876 | 4.64 | 5.89 | 5159.64 |  | 0
21.02.05.05 | 4" X 4" | PÇ | 41 | 5.38 | 6.83 | 280.03 |  | 0
21.02.05.06 | 40X40X12CM (CP) | PÇ | 103 | 78.92 | 100.17 | 10317.51 |  | 0
CAIXA DE PASSAGEM OU LIGAÇÃO, TIPO CONDULETE, TIPO:
21.02.05.07 | "L",Ø3/4" | PÇ | 415 | 11.58 | 14.7 | 6100.5 |  | 0
21.02.05.08 | "L",Ø1" | PÇ | 112 | 16.36 | 20.77 | 2326.24 |  | 0
21.02.05.09 | "L",Ø2" | PÇ | 23 | 34.98 | 44.4 | 1021.2 |  | 0
21.02.05.10 | "T",Ø3/4" | PÇ | 295 | 10.75 | 13.64 | 4023.8 |  | 0
21.02.05.11 | "T",Ø2" | PÇ | 25 | 34.98 | 44.4 | 1110 |  | 0
21.02.05.12 | "X",Ø3/4" | PÇ | 29 | 9.88 | 12.54 | 363.66 |  | 0
21.02.05.13 | SENSOR DE PRESENÇA, PARA CAIXA 2"X4", COM PLACA,NA COR BRANCA REF: PIAL LEGRAND OU EQUIVALENTE | PÇ | 127 | 28.23 | 35.83 | 4550.41 |  | 0
21.02.05.14 | SIRENE PARA CAIXA 2"X4", COM PLACA,NA COR BRANCA | PÇ | 45 | 36.35 | 46.14 | 2076.3 |  | 0
FIO DE COBRE, CLASSE DE TENSÃO 750V ISOLAÇÃO EM PVC NÃO PROPAGANTE DE CHAMADAS, TEMPERATURA EM REGIME CONTÍNUO 90°C REF: PRYSMIAN, TIPO AFUMEX, OU EQUIVALENTE, SEM SEÇÕES:
21.02.05.15 | 2X#1,5 MM² | M | 2000 | 5.6 | 7.11 | 14220 |  | 0
21.02.05.16 | CENTRAL DE CONTROLE DE ACESSO,INSTALADO EM COMPUTADOR PESSOAL,C/ HARDWARE E SOFTWARE,COM OS SEGUINTES EQUIPAMENTOS; -LEITORA DE CARTÃO BIOMÉTRICA COM REGISTRO DE ENTRADA 709PÇ LEITORA DE CARTÃO BIOMÉTRICA COM REGISTRO DE SAÍDA 635 PÇ FECHADURA ELETROMAGNÉTICA PARA PORTAS 709 PÇ CONTATO DE PORTA 709 PÇ BOTÃO DE DESTRAVE 74 PÇ CONTROLADORA PARA 8 EQUIPAMENTOS 41 PÇ. | UN | 1 | 1443955.26 | 1832812.41 | 1832812.41 |  | 0
21.03 | LUMINARIAS
21.03.01 | LUMINÁRIA COM 4 LÂMPADAS FLUORESCENTES DE 16W/127V, TIPO EMBUTIR NO FORRO REF: MODELO 2003 DA ITAIM OU EQUIVALENTE | UN | 4451 | 214.21 | 271.9 | 1210226.9 |  | 0
21.03.02 | LUMINÁRIA COM 4 LÂMPADAS FLUORESCENTES DE 16W/127V, TIPO SOBREPOR REF: MODELO 3581 DA ITAIM OU EQUIVALENTE | UN | 82 | 217.21 | 275.7 | 22607.4 |  | 0
21.03.03 | LUMINÁRIA DE EMBUTIR, PARA DUAS LÂMPADAS MINI FLUORESCENTE DE 26W, 127V, INSTALADA EM EMBUTIDA NO FORRO REF: MODELO BARTYRA DA ITAIM OU EQUIVALENTE | UN | 773 | 187.21 | 237.63 | 183687.99 |  | 0
21.03.04 | LUMINÁRIA COM 2 LÂMPADAS MINI FLUORESCENTES DE 26W/127V, TIPO SOBREPOR, INSTALADA NO TETO REF: MODELO TURMALINA DA ITAIM OU EQUIVALENTE | UN | 330 | 199.21 | 252.86 | 83443.8 |  | 0
21.03.05 | LUMINÁRIA COM 2 LÂMPADAS FLUORESCENTES DE 32W/127V, INSTALAÇÃO SOBREPOR REF: MODELO 3790 DA ITAIM OU EQUIVALENTE | UN | 65 | 178.21 | 226.2 | 14703 |  | 0
21.03.06 | LUMINÁRIA COM 2 LÂMPADAS FLUORESCENTES DE 16W/127V, INSTALAÇÃO SOBREPOR REF: MODELO 3790 DA ITAIM OU EQUIVALENTE | UN | 14 | 114.21 | 144.97 | 2029.58 |  | 0
21.03.07 | LUMINÁRIA TIPO ARANDELA, PARA UMA LÂMPADA MINIFLUORESCENTE DE 26W/127V INSTALADA NO TETO REF: MODELO CONCHA DA ITAIM OU EQUIVALENTE | UN | 121 | 274.21 | 348.05 | 42114.05 |  | 0
21.03.08 | LUMINÁRIA TIPO KIT JARDIM, PARA LÂMPADA DE 100W, 220V REF: MODELO CRETA DA ITAIM OU EQUIVALENTE | UN | 91 | 329.21 | 417.87 | 38026.17 |  | 0
21.03.09 | LUMINÁRIA TIPO ARANDELA, PARA DUAS LÂMPADAS MINIFLUORESCENTE 26W/127V INSTALADA NO TETO REF: MODELO OURO-E DA ITAIM OU EQUIVALENTE | UN | 3 | 199.21 | 252.86 | 758.58 |  | 0
21.03.10 | LUMINÁRIA COM 1 LÂMPADA MULTIVAPOR METALICO DE 250W/220V, INSTALAÇÃO PENDENTE REF: MODELO 4801 DA ITAIM OU EQUIVALENTE | UN | 11 | 564.21 | 716.15 | 7877.65 |  | 0
21.03.11 | LAMPADA FLUORESCENTE DE 32W/127V PARA SANCA E TENSOFLEX REF: OSRAM OU EQUIVALENTE | UN | 1100 | 3.49 | 4.43 | 4873 |  | 0
21.03.12 | REATOR PARA DUAS LAMPADAS FLUORESCENTES DE 32W/127V PARA SANCA E TENSOFLEX REF: OSRAM OU EQUIVALENTE | UN | 550 | 27.15 | 34.46 | 18953 |  | 0
21.03.13 | LUMINÁRIA CIRCULAR DE EMBUTIR NO PISO COM 1 LÂMPADA 100W/220V | UN | 39 | 60.57 | 76.88 | 2998.32 |  | 0
21.04 | ELETRICA AR CONDICIONADO
CABOS
21.04.01 | CABO AFUMEX UNIPOLAR, 1 CONDUTOR, 0.6/1KV # 150MM2, REF.: PRYSMIAN OU EQUIVALENTE | M | 198 | 55.92 | 70.98 | 14054.04 |  | 0
21.04.02 | CABO AFUMEX UNIPOLAR, 1 CONDUTOR, 0.6/1KV # 50 MM2, REF.: PRYSMIAN OU EQUIVALENTE | M | 495 | 20.9 | 26.53 | 13132.35 |  | 0
21.04.03 | CABO AFUMEX UNIPOLAR, 1 CONDUTOR, 0.6/1KV # 25 MM2, REF.: PRYSMIAN OU EQUIVALENTE | M | 165 | 11.43 | 14.51 | 2394.15 |  | 0
21.04.04 | CABO AFUMEX UNIPOLAR, 1 CONDUTOR, 0.6/1KV # 16 MM2, REF.: PRYSMIAN OU EQUIVALENTE | M | 995 | 8 | 10.15 | 10099.25 |  | 0
21.04.05 | CABO AFUMEX UNIPOLAR, 1 CONDUTOR, 0.6/1KV # 10 MM2, REF.: PRYSMIAN OU EQUIVALENTE | M | 402 | 5.81 | 7.37 | 2962.74 |  | 0
21.04.06 | CABO AFUMEX UNIPOLAR, 1 CONDUTOR, 0.6/1KV # 4 MM2, REF.: PRYSMIAN OU EQUIVALENTE | M | 3767 | 2.42 | 3.07 | 11564.69 |  | 0
21.04.07 | CABO AFUMEX UNIPOLAR, 1 CONDUTOR, 0.6/1KV # 1,5 MM2, REF.: PRYSMIAN OU EQUIVALENTE | M | 9729 | 1.91 | 2.42 | 23544.18 |  | 0
ELETRODUTOS/ELETROCALHAS
21.04.08 | ELETRODUTO EM FERRO GALVANIZADO LINHA PESADA DIAMETRO =21/2" | M | 60 | 85.71 | 108.79 | 6527.4 |  | 0
21.04.09 | ELETRODUTO EM FERRO GALVANIZADO LINHA PESADA DIAMETRO =11/2" | M | 150 | 40.43 | 51.32 | 7698 |  | 0
21.04.10 | ELETRODUTO EM FERRO GALVANIZADO LINHA PESADA DIAMETRO=1" | M | 309 | 28.05 | 35.6 | 11000.4 |  | 0
21.04.11 | ELETRODUTO EM FERRO GALVANIZADO LINHA PESADA DIÂMETRO = 3/4" | M | 888 | 21.8 | 27.67 | 24570.96 |  | 0
21.05 | RACK
AUTOMAÇÃO PREDIAL SUPERVISÃO
21.05.01 | CENTRAL DE SUPERVISÃO E AUTOMAÇÃO PREDIAL, INSTALADA EM COMPUTADOR PROFISSIONAL, C/ HARDWARE E SOFTWARE, COM CAPACIDADE PARA SUPERVISIONAR E CONTROLAR NO MINIMO: 2564 ENTRADAS DIGITAIS, 2564 SAIDAS DIGITAIS, 1648 SINAIS ANALOGICOS, 80 UNIDADES REMOTAS COM OS SEGUINTES EQUIPAMENTOS: 02 CONTROLADORES LOGICO PROGRAMAVEIS MASTER, 24 SWITCH ETHERNET INDUSTRIAL 48 PORTAS, 02 ESTAÇÕES DE TRABALHO COM MONITOR DE 32", 01 IMPRESSORA A LASER COLORIDA, CABOS DE COBRE, FIBRA OTICA E MISCELANEAS CONFORME DIAGRAMA DE BLOCOS MOSTRADO NO PROJETO REF.: SIEMENS, ALTUS, SCHNEIDER OU EQUIVALENTE | UN | 1 | 70596.96 | 89608.72 | 89608.72 |  | 0
AUTOMAÇÃO - CFTV/CATV/SOM
21.05.02 | SISTEMA DE CFTV, PADRÃO IP, INSTALADO EM COMPUTADOR PESSOAL, C/ HARDWARE E SOFTWARE, COM OS SEGUINTES EQUIPAMENTOS: CÂMERA DE VÍDEO, FIXA, PARA USO INTERNO, ALCANCE DE 20,0M, CÂMERA DE VÍDEO, MOVEL, DOMUS, PARA USO INTERNO, ALCANCE 20,0M, CÂMERA DE VÍDEO, MOVEL, DOMUS, PARA USO INTERNO, ALCANCE 30,0M, GRAVADOR DIGITAL DE IMAGEM COM HD DE 1TB NO BREAK DE 1,0 KVA | UN | 1 | 75822.63 | 96241.66 | 96241.66 |  | 0
CABEAMENTO ESTRUTURADO
21.05.03 | RACK 1º PAVTO 2 RACK EM CHAPA METÁLICA 44"U", COM VISOR EM ACRÍLICO, CHAVE TIPO YALE FORNECIDO COM OS SEGUINTES EQUIPAMENTOS: PATCH PANEL 19" PARA 48 RJ-45 - 04UN, PATCH PANEL 19" PARA 24 RJ-45 - 02UN, SWICHT 48 PORTAS RJ-45 - 02UN, ORGANIZADOR 1 U, 19" - 12UN, RÉGUA DE ALIMENTAÇÃO ELÉTRICA DE 6 TOMADAS,19" - 02UN, DISTRIBUIDOR ÓTICO - 01 UM, BLOCO COOK 100PARES-02UN, PATCH CORD 2M COM 2 CONECTORES RJ-45 NAS PONTAS - 192UN, OBS.: TODOS OS EQUIPAMENTOS SÃO NA CATEGORIA 6A REF.: FURUKAWA OU EQUIVALENTE | UN | 1 | 13354.81 | 16951.26 | 16951.26 |  | 0
21.05.04 | RACK 1ºPAVTO 1RACK EM CHAPA METÁLICA 44"U", COM VISOR EM ACRÍLICO, CHAVE TIPO YALE FORNECIDO COM OS SEGUINTES EQUIPAMENTOS: PATCH PANEL 19" PARA 48 RJ-45 - 02UN, PATCH PANEL 19" PARA 24 RJ-45 - 02UN, SWICHT 48 PORTAS RJ-45 - 01UN, ORGANIZADOR 1 U, 19" - 10UN, RÉGUA DE ALIMENTAÇÃO ELÉTRICA DE 6 TOMADAS,19" - 02UN, DISTRIBUIDOR ÓTICO - 01 UM, BLOCO COOK 100PARES-01UN, PATCH CORD 2M COM 2 CONECTORES RJ-45 NAS PONTAS - 48UN, OBS.: TODOS OS EQUIPAMENTOS SÃO NA CATEGORIA 6A, REF.: FURUKAWA OU EQUIVALENTE | UN | 1 | 6998.64 | 8883.37 | 8883.37 |  | 0
21.05.05 | RACK 3ºPAVTO 1 E 2/2ºP, 4ºP, 5ºP, 6ºP, 7ºP, 8ºP, 9ºP, 10ºP, 11ºP, 12ºRACK EM CHAPA METÁLICA 44"U", COM VISOR EM ACRÍLICO, CHAVE TIPO YALE FORNECIDO COM OS SEGUINTES EQUIPAMENTOS: PATCH PANEL 19" PARA 48 RJ-45 - 7UN, PATCH PANEL 19" PARA 24 RJ-45 - 2UN, SWICHT 48 PORTAS RJ-45 - 03UN, SWICHT 24 PORTAS RJ-45 - 01UN, ORGANIZADOR 1 U, 19" - 14UN, RÉGUA DE ALIMENTAÇÃO ELÉTRICA DE 6 TOMADAS, 19" - 03UN, DISTRIBUIDOR ÓTICO - 04 UM, PATCH CORD 2M COM 2 CONECTORES RJ-45 NAS PONTAS - 336UN, OBS.: TODOS OS EQUIPAMENTOS SÃO NA CATEGORIA 6A, REF.: FURUKAWA OU EQUIVALENTE | UN | 12 | 21475.98 | 27259.46 | 327113.52 |  | 0
21.05.06 | RACK 3ºPAVTO 2ºP, 5ºP, 6ºP ,7ºP, 8ºP - 2 RACK EM CHAPA METÁLICA 44"U", COM VISOR EM ACRÍLICO, CHAVE TIPO YALE FORNECIDO COM OS SEGUINTES EQUIPAMENTOS: PATCH PANEL 19" PARA 48 RJ-45 - 8UN, PATCH PANEL 19" PARA 24 RJ-45 - 2UN, SWICHT 48 PORTAS RJ-45 - 04UN, ORGANIZADOR 1 U, 19" - 14UN, RÉGUA DE ALIMENTAÇÃO ELÉTRICA DE 6 TOMADAS, 19" - 03UN, DISTRIBUIDOR ÓTICO - 04 UM, PATCH CORD 2M COM 2 CONECTORES RJ-45 NAS PONTAS - 384UN, OBS.: TODOS OS EQUIPAMENTOS SÃO NA CATEGORIA 6A, REF.: FURUKAWA OU EQUIVALENTE | UN | 5 | 24034.96 | 30507.57 | 152537.85 |  | 0
21.05.07 | RACK 4ºPAVTO RACK EM CHAPA METÁLICA 44"U", COM VISOR EM ACRÍLICO, CHAVE TIPO YALE FORNECIDO COM OS SEGUINTES EQUIPAMENTOS: PATCH PANEL 19" PARA 48 RJ-45 - 6UN, PATCH PANEL 19" PARA 24 RJ-45 - 2UN, SWICHT 48 PORTAS RJ-45 - 03UN, ORGANIZADOR 1 U, 19" - 10UN, RÉGUA DE ALIMENTAÇÃO ELÉTRICA DE 6 TOMADAS, 19" - 02UN, DISTRIBUIDOR ÓTICO - 04 UM, PATCH CORD 2M COM 2 CONECTORES RJ-45 NAS PONTAS - 336UN, OBS.: TODOS OS EQUIPAMENTOS SÃO NA CATEGORIA 6A, REF.: FURUKAWA OU EQUIVALENTE | UN | 1 | 19740.71 | 25056.88 | 25056.88 |  | 0
| TOTAL DO ITEM |  |  |  |  | 13230820.09 |  | 0
22.00 | INSTALAÇÃO DE AR CONDICIONADO
ACESSÓRIOS PARA CAPTAÇÃO E INSUFLAMENTO DE AR FORNECIMENTO E INSTALAÇÃO
22.01 | VENEZIANA EM ALUMÍNIO; MODELO AWKB=297, H=197; (REF.: TROX OU EQUIVALENTE) | UN | 16 | 192.77 | 244.68 | 3914.88 |  | 0
22.02 | VENEZIANA EM ALUMÍNIO PARA RETORNO DO AR MODELO AWG ; B = 985, H = 1650; (REF.: TROX OU EQUIVALENTE) | UN | 1 | 1798.89 | 2283.33 | 2283.33 |  | 0
22.03 | DIFUSOR EM ALUMÍNIO, QUATRO VIAS, COM REGISTRO, MODELO ADLQ-VARYSET PARA VAV, TAMANHO 7 - COLARINHO =297 (REF.: TROX OU EQUIVALENTE) | UN | 446 | 2215.93 | 2812.68 | 1254455.28 |  | 0
22.04 | DIFUSOR EM ALUMÍNIO, QUATRO VIAS, COM REGISTRO, MODELO ADLQ-VARYSET PARA VAV, TAMANHO 6 - COLARINHO =248 (REF.: TROX OU EQUIVALENTE) | UN | 42 | 1818.24 | 2307.89 | 96931.38 |  | 0
22.05 | DIFUSOR EM ALUMÍNIO, QUATRO VIAS, COM REGISTRO, MODELO ADLQ-VARYSET PARA VAV, TAMANHO 5 - COLARINHO =248 (REF.: TROX OU EQUIVALENTE) | UN | 317 | 1567.73 | 1989.92 | 630804.64 |  | 0
22.06 | DIFUSOR EM ALUMÍNIO, QUATRO VIAS, COM REGISTRO, MODELO ADLQ-VARYSET PARA VAV, TAMANHO 4 - COLARINHO =198 (REF.: TROX OU EQUIVALENTE) | UN | 127 | 1227.52 | 1558.09 | 197877.43 |  | 0
22.07 | DIFUSOR EM ALUMÍNIO, QUATRO VIAS, COM REGISTRO, MODELO ADLQ-VARYSET PARA VAV, TAMANHO 3 - COLARINHO =198 (REF.: TROX OU EQUIVALENTE) | UN | 77 | 1080.65 | 1371.67 | 105618.59 |  | 0
22.08 | DIFUSOR EM ALUMÍNIO, QUATRO VIAS, COM REGISTRO, MODELO ADLQ-/AG, TAMANHO 7 - COLARINHO =491X491 (REF.: TROX OU EQUIVALENTE) | UN | 50 | 540.91 | 686.58 | 34329 |  | 0
22.09 | DIFUSOR EM ALUMÍNIO, QUATRO VIAS, COM REGISTRO, MODELO ADLQ-/AG, TAMANHO 5 - COLARINHO =361X361, (REF.: TROX OU EQUIVALENTE) | UN | 181 | 353.13 | 448.23 | 81129.63 |  | 0
22.10 | DIFUSOR EM ALUMÍNIO, QUATRO VIAS, COM REGISTRO, MODELO ADLQ-/AG, TAMANHO 4 - COLARINHO =305X305, (REF.: TROX OU EQUIVALENTE) | UN | 25 | 294.53 | 373.85 | 9346.25 |  | 0
22.11 | DIFUSOR EM ALUMÍNIO, DUAS VIAS, COM REGISTRO, MODELO ADQ-2/AG, L= 671, H = 376(REF.: TROX OU EQUIVALENTE) | UN | 9 | 461.78 | 586.14 | 5275.26 |  | 0
22.12 | DIFUSOR EM ALUMÍNIO, DUAS VIAS, COM REGISTRO, MODELO ADQ-2/AG, L= 671, H = 320 (REF.: TROX OU EQUIVALENTE) | UN | 2 | 414.24 | 525.79 | 1051.58 |  | 0
22.13 | DIFUSOR EM ALUMÍNIO, DUAS VIAS, COM REGISTRO, MODELO ADQ-2/AG - L=1271, H=378, (REF.: TROX OU EQUIVALENTE) | UN | 14 | 810.34 | 1028.56 | 14399.84 |  | 0
22.14 | DIFUSOR EM ALUMÍNIO, UMA VIA, COM REGISTRO, MODELO ADQ-1/AG, L= 871, H = 320, (REF.: TROX OU EQUIVALENTE) | UN | 7 | 514.14 | 652.6 | 4568.2 |  | 0
22.15 | DIFUSOR EM ALUMINIO UMA VIAE COM REGISTRO MODELO ADQ-1/AG, L= 671, H = 320, (REF.: TROX OU EQUIVALENTE) | UN | 7 | 414.24 | 525.79 | 3680.53 |  | 0
22.16 | DIFUSOR EM ALUMINIO UMA VIAE COM REGISTRO MODELO ADQ-1/AG, L= 871, H = 208, (REF.: TROX OU EQUIVALENTE) | UN | 1 | 514.14 | 652.6 | 652.6 |  | 0
22.17 | DIFUSOR EM ALUMINIO UMA VIAE COM REGISTRO MODELO ADLQ/AG, TAM. 3, (REF.: TROX OU EQUIVALENTE) | UN | 1 | 294.53 | 373.85 | 373.85 |  | 0
22.18 | TOMADA DE AR EXTERNO COM FILTRO DE AR , REGISTRO E VENEZIANA F-711MODELO VDF-711, L=697, H=347, (REF.: TROX OU EQUIVALENTE) | UN | 99 | 834.77 | 1059.57 | 104897.43 |  | 0
22.19 | TOMADA DE AR EXTERNO COM FILTRO DE AR , REGISTRO E VENEZIANA F-711MODELO VDF-711, L=1097, H=347, (REF.: TROX OU EQUIVALENTE) | UN | 99 | 1068.1 | 1355.74 | 134218.26 |  | 0
22.20 | TOMADA DE AR EXTERNO COM FILTRO DE AR , REGISTRO E VENEZIANA F-711MODELO VDF-711, L=1097, H=347, (REF.: TROX OU EQUIVALENTE) | UN | 26 | 1068.1 | 1355.74 | 35249.24 |  | 0
22.21 | TOMADA DE AR EXTERNO COM FILTRO DE AR , REGISTRO E VENEZIANA F-711, MODELO VDF-711, L=1097, H=197, (REF.: TROX OU EQUIVALENTE) | UN | 11 | 661.47 | 839.6 | 9235.6 |  | 0
22.22 | DAMPER PARA CONTROLE DE VAZÃO DE AR , LÂMINAS CONVERGENTES, MODELO JN-B, B = 1000, H = 345, (REF.: TROX OU EQUIVALENTE) | UN | 89 | 802.83 | 1019.03 | 90693.67 |  | 0
22.23 | DAMPER PARA CONTROLE DE VAZÃO DE AR , LÂMINAS CONVERGENTESMODELO JN-B, B = 1200, H = 345, (REF.: TROX OU EQUIVALENTE) | UN | 9 | 897.42 | 1139.1 | 10251.9 |  | 0
22.24 | DAMPER PARA CONTROLE DE VAZÃO DE AR , LÂMINAS CONVERGENTES, MODELO JN-B, B = 1000, H = 675, (REF.: TROX OU EQUIVALENTE) | UN | 48 | 1282.86 | 1628.33 | 78159.84 |  | 0
22.25 | DAMPER PARA CONTROLE DE VAZÃO DE AR , LÂMINAS CONVERGENTES, MODELO JN-B, B = 1200, H = 675, (REF.: TROX OU EQUIVALENTE) | UN | 1 | 1431.33 | 1816.79 | 1816.79 |  | 0
22.26 | DAMPER PARA CONTROLE DE VAZÃO DE AR , LÂMINAS CONVERGENTES, MODELO JN-B, B = 1000, H = 510, (REF.: TROX OU EQUIVALENTE) | UN | 1 | 1042.85 | 1323.69 | 1323.69 |  | 0
22.27 | GRELHA EM ALUMÍNIO PARA RETORNO DE AR COM REGISTRO, MODELO AR-AG, L = 325, H = 165, (REF.: TROX OU EQUIVALENTE) | UN | 67 | 171.49 | 217.67 | 14583.89 |  | 0
22.28 | GRELHA EM ALUMÍNIO PARA PORTA COM CONTRA MOLDURA, MODELO AGS-T, L = 325, H = 165, (REF.: TROX OU EQUIVALENTE) | UN | 53 | 137.55 | 174.59 | 9253.27 |  | 0
22.29 | GRELHA EM ALUMÍNIO , COM REGISTRO , DUPLA DEFLEXÃO, MODELO AT-DG , B = 825, H = 225, (REF.: TROX OU EQUIVALENTE) | UN | 8 | 389.33 | 494.18 | 3953.44 |  | 0
22.30 | GRELHA EM ALUMÍNIO , COM REGISTRO , DUPLA DEFLEXÃO, MODELO VAT-AG , B = 1025, H = 225, (REF.: TROX OU EQUIVALENTE) | UN | 20 | 379.78 | 482.05 | 9641 |  | 0
22.31 | GRELHA EM ALUMÍNIO , COM REGISTRO , DUPLA DEFLEXÃO, MODELO VAT-AG , B = 1225, H = 525, (REF.: TROX OU EQUIVALENTE) | UN | 5 | 783.16 | 994.06 | 4970.3 |  | 0
22.32 | GRELHA EM ALUMÍNIO , COM REGISTRO , PARA RETORNO DO AR, MODELO AR-AG , B = 1025, H = 425, (REF.: TROX OU EQUIVALENTE) | UN | 10 | 585.14 | 742.72 | 7427.2 |  | 0
22.33 | VENEZIANA EM ALUMÍNIO, MODELO AWG, B=1185, H=1980, (REF.: TROX OU EQUIVALENTE) | UN | 1 | 2425.57 | 3078.78 | 3078.78 |  | 0
22.34 | VENEZIANA EM ALUMÍNIO, MODELO AWG, B=1985, H=1320, (REF.: TROX OU EQUIVALENTE) | UN | 3 | 2839.57 | 3604.27 | 10812.81 |  | 0
22.35 | VENEZIANA EM ALUMÍNIO, MODELO AWG, B=1185, H=1155, (REF.: TROX OU EQUIVALENTE) | UN | 2 | 1540.39 | 1955.22 | 3910.44 |  | 0
22.36 | VENEZIANA EM ALUMÍNIO, MODELO AWK, B=250, H=150, (REF.: TROX OU EQUIVALENTE) | UN | 1 | 192.77 | 244.68 | 244.68 |  | 0
22.37 | DAMPER DE SOBRE PRESSÃO, MODELO KUL, B=1399, H=1215, (REF.: TROX OU EQUIVALENTE) | UN | 4 | 1543.5 | 1959.16 | 7836.64 |  | 0
22.38 | DAMPER PARA CONTROLE DE VAZÃO, MODELO JN-B, B=250, H=1500, (REF.: TROX OU EQUIVALENTE) | UN | 1 | 714.21 | 906.55 | 906.55 |  | 0
22.39 | DAMPER PARA CONTROLE DE VAZÃO, MODELO JN-B, B=1000, H=1005, (REF.: TROX OU EQUIVALENTE) | UN | 2 | 712.4 | 904.25 | 1808.5 |  | 0
FORNECIMENTO E INSTALAÇÃO DE REDE DE DUTOS COM ISOLAMENTO EXTERNO, FIXAÇÃO, ETC.
22.40 | -CHAPA # 26 | KG | 5672 | 72.23 | 91.68 | 520008.96 |  | 0
22.41 | -CHAPA # 24 | KG | 49312 | 72.23 | 91.68 | 4520924.16 |  | 0
22.42 | -CHAPA # 22 | KG | 26556 | 72.23 | 91.68 | 2434654.08 |  | 0
22.43 | -CHAPA # 20 | KG | 20621 | 72.23 | 91.68 | 1890533.28 |  | 0
22.44 | -CHAPA # 18 | KG | 478 | 72.23 | 91.68 | 43823.04 |  | 0
22.45 | -CHAPA EM AÇO INOX 304, # 18 | KG | 21 | 579.84 | 735.99 | 15455.79 |  | 0
22.46 | MANTA DE LÃ MINERAL, 25 MM DE ESPESSURA, 32 KG/M3 | M2 | 30 | 89.98 | 114.21 | 3426.3 |  | 0
22.47 | ISOLANTE EM POLIESTIRENO EXPANDIDO TIPO F, AUTO EXTINGUÍVEL COM 20 MM DE ESPESSURA (ISOPOR)DUTO CIRCULAR EM ACO GALVANIZADO | M2 | 13829 | 40.98 | 52.02 | 719384.58 |  | 0
INSTALAÇÃO ELÉTRICA (FORNECIMENTO E MONTAGEM)
INTERLIGAÇÃO ELÉTRICA
22.48 | PAINÉL ELÉTRICO PARA ACIONAMENTO , PROTEÇÃO E CONTROLE DOS FAN-COILS (ACIONAMENTOATRAVÉS DE INVERSOR DE FREQUÊNCIA), (REF.: TAUNUS OU EQUIVALENTE) | UN | 76 | 2349.3 | 2981.97 | 226629.72 |  | 0
22.49 | PAINÉL ELÉTRICO PARA ACIONAMENTO , PROTEÇÃO E CONTROLE DOS FAN-COILS (ACIONAMENTOPARTIDA DIRETA) (REF.: TAUNUS OU EQUIVALENTE) | UN | 28 | 2261.66 | 2870.73 | 80380.44 |  | 0
22.50 | PAINÉL ELÉTRICO PARA ACIONAMENTO , PROTEÇÃO E CONTROLE DO LAVADOR DE GÁS E VENTILADOR DA COZINHA PRÉDIO AS (ACIONAMENTO PARTIDA DIRETA), (REF.: TAUNUS OU EQUIVALENTE) | UN | 7 | 2388.59 | 3031.84 | 21222.88 |  | 0
22.51 | PAINÉL ELÉTRICO PARA ACIONAMENTO , PROTEÇÃO DOS GABINETES DE VENTILAÇÃO DA CAG (ACIONAMENTO PARTIDA DIRETA) (REF.: TAUNUS OU EQUIVALENTE) | UN | 1 | 871.58 | 1106.3 | 1106.3 |  | 0
22.52 | PAINÉL ELÉTRICO PARA ACIONAMENTO, PROTEÇÃO DOS VENTILADORES DA CÂMARA TRANFORMADORA DOTADO DE CONTATORAS , RELÉS TÉRMICO , BOTONEIRAS LIGA/DESLIGA PARA ACIONAMENTO, CONTROLE E PROTEÇÃO. (ACIONAMENTO PARTIDA DIRETA), (REF.: TAUNUS OU EQUIVALENTE) | UN | 1 | 28744.16 | 36484.96 | 36484.96 |  | 0
22.53 | PAINÉL ELÉTRICO EM GABINETE METÁLICO, PINTURA ANTI-CORROSIVA, CLASSE DE PROTEÇÃO IP-65, DOTADO DE DISJUNTORES TERMOMAGNÉTICOS PARA PROTEÇÃO DOS SISTEMAS VRF, (REF.: TAUNOS OU EQUIVALENTE) | UN | 1 | 114541.71 | 145387.79 | 145387.79 |  | 0
22.54 | PAINÉL ELÉTRICO EM GABINETE METÁLICO, PINTURA ANTI-CORROSIVA , CLASSE DE PROTEÇÃO IP-65, COM TODOS OS DISPOSITIVOS PARA ACIONAMENTO, CONTROLE E PROTEÇÃO DAS UNIDADES RESFRIADORAS DE LÍQUIDO (CHILLER), CONFORME RECOMENDAÇÃO DO FABRICANTE. (REF.: TAUNOS OU EQUIVALENTE) | UN | 1 | 15592.24 | 19791.23 | 19791.23 |  | 0
22.55 | PAINÉL ELÉTRICO EM GABINETE METÁLICO, PINTURA ANTI-CORROSIVA , CLASSE DE PROTEÇÃO IP-65, DOTADO DE CONTATORAS , RELÉS TÉRMICO , BOTONEIRAS LIGA/DESLIGA PARA ACIONAMENTO, CONTROLE E PROTEÇÃO DAS BOMBAS CENTRÍFUGAS PRIMÁRIAS (ACIONAMENTO CHAVE COMPENSADORA) (REF.: TAUNOS OU EQUIVALENTE) | UN | 1 | 60496.09 | 76787.69 | 76787.69 |  | 0
22.56 | PAINÉL ELÉTRICO EM GABINETE METÁLICO, PINTURA ANTI-CORROSIVA , CLASSE DE PROTEÇÃO IP-65, DOTADO DE FUZÍVEIS, BOTONEIRAS LIGA/DESLIGA PARA ACIONAMENTO, CONTROLE E PROTEÇÃO DAS BOMBAS CENTRÍFUGAS SECUNDÁRIASS (ACIONAMENTO ATRAVÉS DE INVERSOR DE FREQUENCIA) (REF.: TAUNOS OU EQUIVALENTE) | UN | 1 | 153008.39 | 194213.55 | 194213.55 |  | 0
22.57 | CABO PARA REDE DE COMUNICAÇÃO ENTRE CONTROLADORES BACNET MS/TP CABO PARA INTERLIGAÇÃO ENTRE CONTROLADORES E PERIFÉRICOS (SINAIS ANALÓGICOS) | M | 2203 | 18.99 | 24.1 | 53092.3 |  | 0
INTERLIGAÇÃO FRIGORÍFICA (FORNECIMENTO E MONTAGEM)
22.58 | TUBO DE COBRE DIÂMETRO = 3/8", PAREDE 1/32" | M | 20 | 41.49 | 52.66 | 1053.2 |  | 0
22.59 | TUBO DE COBRE DIÂMETRO = 1/2", PAREDE 1/32" | M | 11 | 48.27 | 61.27 | 673.97 |  | 0
22.60 | TUBO DE COBRE DIÂMETRO = 5/8", PAREDE 1/16" | M | 15 | 116.88 | 148.36 | 2225.4 |  | 0
22.61 | TUBO DE COBRE DIÂMETRO = 7/8", PAREDE 1/16" | M | 5 | 167.47 | 212.57 | 1062.85 |  | 0
22.62 | TUBO DE COBRE DIÂMETRO = 11/8", PAREDE 1/16" | M | 11 | 214.54 | 272.32 | 2995.52 |  | 0
22.63 | ISOLANTE EM ESPUMA ELASTOMÉRICA ARMAFLEX-AC, DIÂMETRO 3/8", ESPESSURA PAREDE = 9 MM. REF. ARMACELL OU EQUIVALENTE | M | 20 | 9.25 | 11.74 | 234.8 |  | 0
22.64 | ISOLANTE EM ESPUMA ELASTOMÉRICA ARMAFLEX-AC, DIÂMETRO 1/2", ESPESSURA PAREDE = 9 MM. REF. ARMACELL OU EQUIVALENTE | M | 11 | 9.25 | 11.74 | 129.14 |  | 0
22.65 | ISOLANTE EM ESPUMA ELASTOMÉRICA ARMAFLEX-AC, DIÂMETRO 5/8", ESPESSURA PAREDE = 13 MM. REF. ARMACELL OU EQUIVALENTE | M | 15 | 9.25 | 11.74 | 176.1 |  | 0
22.66 | ISOLANTE EM ESPUMA ELASTOMÉRICA ARMAFLEX-AC, DIÂMETRO 7/8", ESPESSURA PAREDE = 13 MM. REF. ARMACELL OU EQUIVALENTE | M | 5 | 20.89 | 26.52 | 132.6 |  | 0
22.67 | ISOLANTE EM ESPUMA ELASTOMÉRICA ARMAFLEX-AC, DIÂMETRO 11/8", ESPESSURA PAREDE = 13 MM. REF. ARMACELL OU EQUIVALENTE | M | 11 | 24.33 | 30.88 | 339.68 |  | 0
22.68 | CURVA Ø 3/8" | PÇ | 8 | 11.44 | 14.52 | 116.16 |  | 0
22.69 | CURVA Ø 1/2" | PÇ | 4 | 14.96 | 18.99 | 75.96 |  | 0
22.70 | CURVA Ø 5/8" | PÇ | 4 | 18.87 | 23.95 | 95.8 |  | 0
22.71 | CURVA Ø 7/8" | PÇ | 4 | 31.54 | 40.03 | 160.12 |  | 0
22.72 | CURVA Ø 1 1/8" | PÇ | 4 | 45.64 | 57.93 | 231.72 |  | 0
22.73 | REFRIGERANTE R-410 | KG | 12 | 56.9 | 72.22 | 866.64 |  | 0
TUBULAÇÃO HIDRÁULICA (FORNECIMENTO, MONTAGEM E INSTALAÇÃO)
TUBOS E ISOLANTES
22.74 | TUBO DE AÇO CARBONO PRETO, SEM COSTURA, ASTM-A53, SCH 40 - DIÂMETRO = 14" | M | 186 | 1971.94 | 2502.98 | 465554.28 |  | 0
22.75 | TUBO DE AÇO CARBONO PRETO, SEM COSTURA, ASTM-A53, SCH 40 - DIÂMETRO = 12" | M | 42 | 1685.61 | 2139.54 | 89860.68 |  | 0
22.76 | TUBO DE AÇO CARBONO PRETO, SEM COSTURA, ASTM-A53, SCH 40 - DIÂMETRO = 10" | M | 30 | 1416.49 | 1797.95 | 53938.5 |  | 0
22.77 | TUBO DE AÇO CARBONO PRETO, SEM COSTURA, ASTM-A53, SCH 40 - DIÂMETRO = 8" | M | 90 | 782.72 | 993.51 | 89415.9 |  | 0
22.78 | TUBO DE AÇO CARBONO PRETO, SEM COSTURA, ASTM-A53, SCH 40 - DIÂMETRO = 6" | M | 228 | 552 | 700.65 | 159748.2 |  | 0
22.79 | TUBO DE AÇO CARBONO PRETO, SEM COSTURA, ASTM-A53, SCH 40 - DIÂMETRO = 5" | M | 258 | 486.1 | 617.01 | 159188.58 |  | 0
22.80 | TUBO DE AÇO CARBONO PRETO, SEM COSTURA, ASTM-A53, SCH 40 - DIÂMETRO = 4" | M | 78 | 342.39 | 434.6 | 33898.8 |  | 0
22.81 | TUBO DE AÇO CARBONO PRETO, SEM COSTURA, ASTM-A53, SCH 40 - DIÂMETRO = 3" | M | 42 | 262.65 | 333.38 | 14001.96 |  | 0
22.82 | TUBO DE AÇO CARBONO GALVANIZADO, SEM COSTURA, ASTM-A120, SCH 40 - DIÂMETRO = 21/2" | M | 18 | 260.79 | 331.02 | 5958.36 |  | 0
22.83 | TUBO DE AÇO CARBONO GALVANIZADO, SEM COSTURA, ASTM-A120, SCH 40 DIÂMETRO - 0,5'' | M | 54 | 85.97 | 109.12 | 5892.48 |  | 0
22.84 | TUBO DE AÇO CARBONO GALVANIZADO, SEM COSTURA, ASTM-A120, SCH 40 DIÂMETRO - 0,75'' | M | 18 | 91.54 | 116.19 | 2091.42 |  | 0
22.85 | TUBO DE AÇO CARBONO GALVANIZADO, SEM COSTURA, ASTM-A120, SCH 40 DIÂMETRO - 1'' | M | 18 | 92.82 | 117.82 | 2120.76 |  | 0
22.86 | TUBO DE AÇO CARBONO GALVANIZADO, SEM COSTURA, ASTM-A120, SCH 40 DIÂMETRO - 1,1/4'' | M | 90 | 129.9 | 164.88 | 14839.2 |  | 0
22.87 | TUBO DE AÇO CARBONO GALVANIZADO, SEM COSTURA, ASTM-A120, SCH 40 DIÂMETRO - 1.1/2'' | M | 6 | 146.79 | 186.32 | 1117.92 |  | 0
22.88 | TUBO DE AÇO CARBONO GALVANIZADO, SEM COSTURA, ASTM-A120, SCH 40 -DIÂMETRO = 2" | M | 36 | 186.34 | 236.52 | 8514.72 |  | 0
22.89 | CALHA EM POLIESTIRENO (ISOPOR) EXPANDIO, AUTO EXTINGUÍVEL, GRAU F1, COM 2" DE ESPESSURA - DIÂMETRO = 14" | M | 30 | 163.54 | 207.58 | 6227.4 |  | 0
22.90 | CALHA EM POLIESTIRENO (ISOPOR) EXPANDIO, AUTO EXTINGUÍVEL, GRAU F1, COM 2" DE ESPESSURA - DIÂMETRO = 12" | M | 40 | 131.57 | 167 | 6680 |  | 0
22.91 | CALHA EM POLIESTIRENO (ISOPOR) EXPANDIO, AUTO EXTINGUÍVEL, GRAU F1, COM 2" DE ESPESSURA - DIÂMETRO = 10" | M | 25 | 102.72 | 130.38 | 3259.5 |  | 0
22.92 | CALHA EM POLIESTIRENO (ISOPOR) EXPANDIO, AUTO EXTINGUÍVEL, GRAU F1, COM 2" DE ESPESSURA - DIÂMETRO = 8" | M | 75 | 77.24 | 98.04 | 7353 |  | 0
22.93 | CALHA EM POLIESTIRENO (ISOPOR) EXPANDIO, AUTO EXTINGUÍVEL, GRAU F1, COM 2" DE ESPESSURA - DIÂMETRO = 6" | M | 225 | 77.24 | 98.04 | 22059 |  | 0
22.94 | CALHA EM POLIESTIRENO (ISOPOR) EXPANDIO, AUTO EXTINGUÍVEL, GRAU F1, COM 2" DE ESPESSURA - DIÂMETRO = 5" | M | 242 | 42.87 | 54.41 | 13167.22 |  | 0
22.95 | CALHA EM POLIESTIRENO (ISOPOR) EXPANDIO, AUTO EXTINGUÍVEL, GRAU F1, COM 2" DE ESPESSURA - DIÂMETRO = 4" | M | 78 | 28.94 | 36.73 | 2864.94 |  | 0
22.96 | CALHA EM POLIESTIRENO (ISOPOR) EXPANDIO, AUTO EXTINGUÍVEL, GRAU F1, COM 2" DE ESPESSURA - DIÂMETRO = 3" | M | 17 | 23.28 | 29.55 | 502.35 |  | 0
22.97 | CALHA EM POLIESTIRENO (ISOPOR) EXPANDIO, AUTO EXTINGUÍVEL, GRAU F1, COM 11/2" DE ESPESSURA - DIÂMETRO = 21/2" | M | 62 | 21.02 | 26.68 | 1654.16 |  | 0
22.98 | CALHA EM POLIESTIRENO (ISOPOR) EXPANDIO, AUTO EXTINGUÍVEL, GRAU F1, COM 11/2" DE ESPESSURA - DIÂMETRO = 2" | M | 17 | 18.19 | 23.09 | 392.53 |  | 0
22.99 | CALHA EM POLIESTIRENO (ISOPOR) EXPANDIO, AUTO EXTINGUÍVEL, GRAU F1, COM 11/2" DE ESPESSURA - DIÂMETRO = 1 1/2" | M | 27 | 16.5 | 20.94 | 565.38 |  | 0
22.100 | CALHA EM POLIESTIRENO (ISOPOR) EXPANDIO, AUTO EXTINGUÍVEL, GRAU F1, COM 11/2" DE ESPESSURA - DIÂMETRO = 1 1/4" | M | 125 | 12.54 | 15.92 | 1990 |  | 0
22.101 | CALHA EM POLIESTIRENO (ISOPOR) EXPANDIO, AUTO EXTINGUÍVEL, GRAU F1, COM 11/2" DE ESPESSURA - DIÂMETRO = 1" | M | 10 | 9.92 | 12.59 | 125.9 |  | 0
22.102 | CALHA EM POLIESTIRENO (ISOPOR) EXPANDIO, AUTO EXTINGUÍVEL, GRAU F1, COM 11/2" DE ESPESSURA - DIÂMETRO = 3/4" | M | 39 | 9.35 | 11.87 | 462.93 |  | 0
22.103 | CALHA EM POLIESTIRENO (ISOPOR) EXPANDIO, AUTO EXTINGUÍVEL, GRAU F1, COM 11/2" DE ESPESSURA - DIÂMETRO = 1/2" | M | 39 | 8.79 | 11.16 | 435.24 |  | 0
VÁLVULAS , FILTRO Y E JUNTAS
22.104 | VÁLVULA GAVETA EM FERRO FUNDIDO, COM FLANGES, HASTE ASCENDENTE EXTERNA CLASSE 125 FIG. 272 - DIÂMETRO = 8" REF.NIAGARA OU EQUIVALENTE | UN | 9 | 4710.38 | 5978.89 | 53810.01 |  | 0
22.105 | VÁLVULA GAVETA EM BRONZE, COM ROSCA ABNT-NBR-6414, HASTE ASCENDENTE INTERNA CLASSE 150 - DIÂMETRO = 1" REF.NIAGARA OU EQUIVALENTE | UN | 14 | 140.25 | 178.02 | 2492.28 |  | 0
22.106 | VÁLVULA GAVETA EM BRONZE, COM ROSCA ABNT-NBR-6414, HASTE ASCENDENTE INTERNA CLASSE 150 - DIÂMETRO = 11/4" REF.NIAGARA OU EQUIVALENTE | UN | 170 | 183.85 | 233.36 | 39671.2 |  | 0
22.107 | VÁLVULA GAVETA EM BRONZE, COM ROSCA ABNT-NBR-6414, HASTE ASCENDENTE INTERNA CLASSE 150 - DIÂMETRO = 10" REF.NIAGARA OU EQUIVALENTE | UN | 6 | 7632.02 | 9687.32 | 58123.92 |  | 0
22.108 | VÁLVULA GAVETA EM BRONZE, COM ROSCA ABNT-NBR-6414, HASTE ASCENDENTE INTERNA CLASSE 150 - DIÂMETRO = 2" REF.NIAGARA OU EQUIVALENTE | UN | 22 | 300.48 | 381.4 | 8390.8 |  | 0
22.109 | VÁLVULA BORBOLETA PARA MONTAGEM ENTRE FLANGES ANSI-B16.5 - SÉRIE 542 CLASSE 150 FIG. 542 - DIÂMETRO =8" REF.NIAGARA OU EQUIVALENTE | UN | 24 | 1656.76 | 2102.93 | 50470.32 |  | 0
22.110 | VÁLVULA DE RETENÇÃO EM AÇO FUNDIDO, COM FLANGES, COM PORTINHOLA CLASSE 150 FIG. 275 - DIÂMETRO =8" REF.NIAGARA OU EQUIVALENTE | UN | 6 | 5001.05 | 6347.83 | 38086.98 |  | 0
22.111 | VÁLVULA DE RETENÇÃO EM AÇO FUNDIDO, COM FLANGES, COM PORTINHOLA CLASSE 150FIG. 275 - DIÂMETRO =5" REF.NIAGARA OU EQUIVALENTE | UN | 16 | 1880.53 | 2386.96 | 38191.36 |  | 0
22.112 | FILTRO EM Y EM FERRO FUNDIDO, COM FLANGES, COM ELEMENTO FILTRANTE EM AÇO INOXIDÁVEL E PERFURAÇÃO =1/32" - CLASSE 150, FIG. 977 - DIÂMETRO = 8" REF.NIAGARA OU EQUIVALENTE | UN | 6 | 3790.84 | 4811.71 | 28870.26 |  | 0
22.113 | FILTRO EM Y EM FERRO FUNDIDO, COM FLANGES, COM ELEMENTO FILTRANTE EM AÇO INOXIDÁVEL E PERFURAÇÃO =1/32" - CLASSE 150, FIG. 977 - DIÂMETRO = 5" REF.NIAGARA OU EQUIVALENTE | UN | 16 | 1863.21 | 2364.97 | 37839.52 |  | 0
22.114 | FILTRO EM Y EM FERRO FUNDIDO, COM FLANGES, COM ELEMENTO FILTRANTE EM AÇO INOXIDÁVEL E PERFURAÇÃO =1/32" - CLASSE 150, FIG. 977 - DIÂMETRO = 3" REF.NIAGARA OU EQUIVALENTE | UN | 2 | 1120.1 | 1421.74 | 2843.48 |  | 0
22.115 | FILTRO EM Y EM FERRO FUNDIDO, COM FLANGES, COM ELEMENTO FILTRANTE EM AÇO INOXIDÁVEL E PERFURAÇÃO =1/32" - CLASSE 150, FIG. 977 - DIÂMETRO = 2" REF.NIAGARA OU EQUIVALENTE | UN | 11 | 603.41 | 765.91 | 8425.01 |  | 0
22.116 | FILTRO EM Y EM FERRO FUNDIDO, COM FLANGES, COM ELEMENTO FILTRANTE EM AÇO INOXIDÁVEL E PERFURAÇÃO =1/32" - CLASSE 150, FIG. 977 - DIÂMETRO = 1.1/2" REF.NIAGARA OU EQUIVALENTE | UN | 1 | 449.3 | 570.3 | 570.3 |  | 0
22.117 | FILTRO EM Y EM FERRO FUNDIDO, COM FLANGES, COM ELEMENTO FILTRANTE EM AÇO INOXIDÁVEL E PERFURAÇÃO =1/32" - CLASSE 150, FIG. 977 - DIÂMETRO = 1,1/4" REF.NIAGARA OU EQUIVALENTE | UN | 85 | 340.68 | 432.43 | 36756.55 |  | 0
22.118 | FILTRO EM Y EM FERRO FUNDIDO, COM FLANGES, COM ELEMENTO FILTRANTE EM AÇO INOXIDÁVEL E PERFURAÇÃO =1/32" - CLASSE 150, FIG. 977 - DIÂMETRO = 1" REF.NIAGARA OU EQUIVALENTE | UN | 7 | 248.16 | 314.99 | 2204.93 |  | 0
22.119 | FLANGE DE AÇO PARA SOLDA COM PESCOÇO, FACEAMENTO COM RESALTO, CLASSE 150, PADRÃO ANSI-16.5 - NORMA ASTM-A105 - DIÂMETRO = 14" REF.NIAGARA OU EQUIVALENTE | UN | 18 | 1671.25 | 2121.32 | 38183.76 |  | 0
22.120 | FLANGE DE AÇO PARA SOLDA COM PESCOÇO, FACEAMENTO COM RESALTO, CLASSE 150, PADRÃO ANSI-16.5 - NORMA ASTM-A105 - DIÂMETRO = 12" REF.NIAGARA OU EQUIVALENTE | UN | 18 | 1261.25 | 1600.9 | 28816.2 |  | 0
22.121 | FLANGE DE AÇO PARA SOLDA COM PESCOÇO, FACEAMENTO COM RESALTO, CLASSE 150, PADRÃO ANSI-16.5 - NORMA ASTM-A105 - DIÂMETRO = 10" REF.NIAGARA OU EQUIVALENTE | UN | 60 | 888.37 | 1127.61 | 67656.6 |  | 0
22.122 | FLANGE DE AÇO PARA SOLDA COM PESCOÇO, FACEAMENTO COM RESALTO, CLASSE 150, PADRÃO ANSI-16.5 - NORMA ASTM-A105 - DIÂMETRO = 8" REF.NIAGARA OU EQUIVALENTE | UN | 174 | 432.85 | 549.42 | 95599.08 |  | 0
22.123 | FLANGE DE AÇO PARA SOLDA COM PESCOÇO, FACEAMENTO COM RESALTO, CLASSE 150, PADRÃO ANSI-16.5 - NORMA ASTM-A105 - DIÂMETRO = 5" REF.NIAGARA OU EQUIVALENTE | UN | 288 | 267.64 | 339.72 | 97839.36 |  | 0
22.124 | FLANGE DE AÇO PARA SOLDA COM PESCOÇO, FACEAMENTO COM RESALTO, CLASSE 150, PADRÃO ANSI-16.5 - NORMA ASTM-A105 - DIÂMETRO = 3" REF.NIAGARA OU EQUIVALENTE | UN | 36 | 175.85 | 223.21 | 8035.56 |  | 0
CONEXÕES
22.125 | CURVA EM 90º EM AÇO CARBONO PRETO, SEM COSTURA, COM EXTREMIDADES BISELADAS PARA SOLDA ASTM - A120 , SCH 40 - DIÂMETRO = 14" | UN | 6 | 2001.7 | 2540.76 | 15244.56 |  | 0
22.126 | CURVA EM 45º EM AÇO CARBONO PRETO, SEM COSTURA, COM EXTREMIDADES BISELADAS PARA SOLDA ASTM - A120 , SCH 40 - DIÂMETRO = 14" | UN | 1 | 1285.73 | 1631.98 | 1631.98 |  | 0
22.127 | CURVA EM 90º EM AÇO CARBONO PRETO, SEM COSTURA, COM EXTREMIDADES BISELADAS PARA SOLDA ASTM - A120 , SCH 40 - DIÂMETRO = 12" | UN | 5 | 1558.04 | 1977.62 | 9888.1 |  | 0
22.128 | CURVA EM 90º EM AÇO CARBONO PRETO, SEM COSTURA, COM EXTREMIDADES BISELADAS PARA SOLDA ASTM - A120 , SCH 40 - DIÂMETRO = 10" | UN | 4 | 931.21 | 1181.98 | 4727.92 |  | 0
22.129 | CURVA EM 90º EM AÇO CARBONO PRETO, SEM COSTURA, COM EXTREMIDADES BISELADAS PARA SOLDA ASTM - A120 , SCH 40 - DIÂMETRO = 8" | UN | 61 | 582.4 | 739.24 | 45093.64 |  | 0
22.130 | CURVA EM 90º EM AÇO CARBONO PRETO, SEM COSTURA, COM EXTREMIDADES BISELADAS PARA SOLDA ASTM - A120 , SCH 40 - DIÂMETRO = 6" | UN | 6 | 281.01 | 356.69 | 2140.14 |  | 0
22.131 | CURVA EM 90º EM AÇO CARBONO PRETO, SEM COSTURA, COM EXTREMIDADES BISELADAS PARA SOLDA ASTM - A120 , SCH 40 - DIÂMETRO = 5" | UN | 70 | 223.61 | 283.83 | 19868.1 |  | 0
22.132 | CURVA EM 90º EM AÇO CARBONO PRETO, SEM COSTURA, COM EXTREMIDADES BISELADAS PARA SOLDA ASTM - A120 , SCH 40 - DIÂMETRO = 4" | UN | 19 | 146.78 | 186.31 | 3539.89 |  | 0
22.133 | CURVA EM 90º EM AÇO CARBONO PRETO, SEM COSTURA, COM EXTREMIDADES BISELADAS PARA SOLDA ASTM - A120 , SCH 40 - DIÂMETRO = 3" | UN | 2 | 113.37 | 143.9 | 287.8 |  | 0
22.134 | REDUÇÃO EM AÇO CARBONO PRETO, SEM COSTURA, COM EXTREMIDADES BISELADAS PARA SOLDA ASTM - A120 , SCH 40 - DIÂMETRO = 14"X12" | UN | 6 | 1190.87 | 1511.57 | 9069.42 |  | 0
22.135 | REDUÇÃO EM AÇO CARBONO PRETO, SEM COSTURA, COM EXTREMIDADES BISELADAS PARA SOLDA ASTM - A120 , SCH 40 - DIÂMETRO = 12"X10" | UN | 4 | 670.72 | 851.34 | 3405.36 |  | 0
22.136 | REDUÇÃO EM AÇO CARBONO PRETO, SEM COSTURA, COM EXTREMIDADES BISELADAS PARA SOLDA ASTM - A120 , SCH 40 - DIÂMETRO = 12"X8" | UN | 8 | 670.72 | 851.34 | 6810.72 |  | 0
22.137 | REDUÇÃO EM AÇO CARBONO PRETO, SEM COSTURA, COM EXTREMIDADES BISELADAS PARA SOLDA ASTM - A120 , SCH 40 - DIÂMETRO = 8"X5" | UN | 8 | 299.37 | 379.99 | 3039.92 |  | 0
22.138 | REDUÇÃO EXCENTRICA AÇO CARBONO PRETO, SEM COSTURA, COM EXTREMIDADES BISELADAS PARA SOLDA ASTM - A120 , SCH 40 - DIÂMETRO = 8"X5" | UN | 8 | 299.37 | 379.99 | 3039.92 |  | 0
22.139 | REDUÇÃO EXCENTRICA AÇO CARBONO PRETO, SEM COSTURA, COM EXTREMIDADES BISELADAS PARA SOLDA ASTM - A120 , SCH 40 - DIÂMETRO = 6"X5" | UN | 8 | 174.72 | 221.77 | 1774.16 |  | 0
22.140 | REDUÇÃO EM AÇO CARBONO PRETO, SEM COSTURA, COM EXTREMIDADES BISELADAS PARA SOLDA ASTM - A120 , SCH 40 - DIÂMETRO = 5"X4" | UN | 48 | 107.72 | 136.73 | 6563.04 |  | 0
22.141 | REDUÇÃO EM AÇO CARBONO PRETO, SEM COSTURA, COM EXTREMIDADES BISELADAS PARA SOLDA ASTM - A120 , SCH 40 - DIÂMETRO = 5"X3" | UN | 6 | 107.72 | 136.73 | 820.38 |  | 0
22.142 | REDUÇÃO EM AÇO CARBONO PRETO, SEM COSTURA, COM EXTREMIDADES BISELADAS PARA SOLDA ASTM - A120 , SCH 40 - DIÂMETRO = 5"X21/2" | UN | 2 | 107.72 | 136.73 | 273.46 |  | 0
22.143 | REDUÇÃO EXCENTRICA AÇO CARBONO PRETO, SEM COSTURA, COM EXTREMIDADES BISELADAS PARA SOLDA ASTM - A120 , SCH 40 - DIÂMETRO = 4"X3" | UN | 14 | 69.32 | 87.99 | 1231.86 |  | 0
22.144 | REDUÇÃO EM AÇO CARBONO PRETO, SEM COSTURA, COM EXTREMIDADES BISELADAS PARA SOLDA ASTM - A120 , SCH 40 - DIÂMETRO = 3"X21/2" | UN | 20 | 130.03 | 165.05 | 3301 |  | 0
22.145 | REDUÇÃO EM AÇO CARBONO PRETO, SEM COSTURA, COM EXTREMIDADES BISELADAS PARA SOLDA ASTM - A120 , SCH 40 - DIÂMETRO = 21/2"X2" | UN | 7 | 77.22 | 98.02 | 686.14 |  | 0
22.146 | REDUÇÃO EM AÇO CARBONO PRETO, SEM COSTURA, COM EXTREMIDADES BISELADAS PARA SOLDA ASTM - A120 , SCH 40 - DIÂMETRO = 21/2"X1/12" | UN | 2 | 77.22 | 98.02 | 196.04 |  | 0
22.147 | TE COM REDUÇÃO EM FERRO MALEÁVEL, NORMA ABNT-6414, GALVANIZADA , ROSQUEADA - DIÂMETRO = 2"X11/4" | UN | 35 | 99.43 | 126.21 | 4417.35 |  | 0
22.148 | TE COM REDUÇÃO EM FERRO MALEÁVEL, NORMA ABNT-6414, GALVANIZADA , ROSQUEADA - DIÂMETRO = 2"X11/2" | UN | 2 | 99.43 | 126.21 | 252.42 |  | 0
22.149 | TE COM REDUÇÃO EM FERRO MALEÁVEL, NORMA ABNT-6414, GALVANIZADA , ROSQUEADA - DIÂMETRO = 11/2"X11/4" | UN | 4 | 70.03 | 88.89 | 355.56 |  | 0
22.150 | TE EM FERRO MALEÁVEL, NORMA ABNT-6414, GALVANIZADA , ROSQUEADA - DIÂMETRO = 2X1" | UN | 6 | 99.43 | 126.21 | 757.26 |  | 0
22.151 | TE EM FERRO MALEÁVEL, NORMA ABNT-6414, GALVANIZADA , ROSQUEADA - DIÂMETRO = 2 X1/2" | UN | 22 | 78.96 | 100.22 | 2204.84 |  | 0
22.152 | TE EM FERRO MALEÁVEL, NORMA ABNT-6414, GALVANIZADA , ROSQUEADA - DIÂMETRO = 1 1/2X 1/2" | UN | 2 | 78.96 | 100.22 | 200.44 |  | 0
22.153 | TE EM FERRO MALEÁVEL, NORMA ABNT-6414, GALVANIZADA , ROSQUEADA - DIÂMETRO = 1 1/4 X 1/2" | UN | 170 | 68.71 | 87.21 | 14825.7 |  | 0
22.154 | TE EM FERRO MALEÁVEL, NORMA ABNT-6414, GALVANIZADA , ROSQUEADA - DIÂMETRO = 1 X 1/2" | UN | 14 | 46.68 | 59.25 | 829.5 |  | 0
22.155 | CURVA EM 90º EM FERRO MALEÁVEL, NORMA ABNT-6414, GALVANIZADA , ROSQUEADA - DIÂMETRO = 2" | UN | 105 | 42.31 | 53.7 | 5638.5 |  | 0
22.156 | CURVA EM 90º EM FERRO MALEÁVEL, NORMA ABNT-6414, GALVANIZADA , ROSQUEADA - DIÂMETRO = 11/4" | UN | 840 | 29.07 | 36.9 | 30996 |  | 0
22.157 | CURVA EM 90º EM FERRO MALEÁVEL, NORMA ABNT-6414, GALVANIZADA , ROSQUEADA - DIÂMETRO = 11/2" | UN | 8 | 37.21 | 47.23 | 377.84 |  | 0
22.158 | CURVA EM 90º EM FERRO MALEÁVEL, NORMA ABNT-6414, GALVANIZADA , ROSQUEADA - DIÂMETRO = 1" | UN | 67 | 20.87 | 26.49 | 1774.83 |  | 0
22.159 | CURVA EM 90º EM FERRO MALEÁVEL, NORMA ABNT-6414, GALVANIZADA , ROSQUEADA - DIÂMETRO = 0,5" | UN | 36 | 11.84 | 15.03 | 541.08 |  | 0
22.160 | CURVA EM 45º EM FERRO MALEÁVEL, NORMA ABNT-6414, GALVANIZADA , ROSQUEADA - DIÂMETRO = 2" | UN | 45 | 42.31 | 53.7 | 2416.5 |  | 0
22.161 | UNIÃO EM FERRO MALEÁVEL COM ASSENTO CONICO EM BRONZE, NORMA ABNT - 6614 , GALVANIZADA, ROSQUEADA - DIÂMETRO = 2" | UN | 238 | 264.88 | 336.21 | 80017.98 |  | 0
22.162 | UNIÃO EM FERRO MALEÁVEL COM ASSENTO CONICO EM BRONZE, NORMA ABNT - 6614 , GALVANIZADA, ROSQUEADA - DIÂMETRO = 21/2" | UN | 2 | 394.31 | 500.5 | 1001 |  | 0
22.163 | UNIÃO EM FERRO MALEÁVEL COM ASSENTO CONICO EM BRONZE, NORMA ABNT - 6614 , GALVANIZADA, ROSQUEADA - DIÂMETRO = 1 1/2" | UN | 8 | 195.2 | 247.77 | 1982.16 |  | 0
22.164 | UNIÃO EM FERRO MALEÁVEL COM ASSENTO CONICO EM BRONZE, NORMA ABNT - 6614 , GALVANIZADA, ROSQUEADA - DIÂMETRO = 1 3/4" | UN | 170 | 168.88 | 214.36 | 36441.2 |  | 0
22.165 | UNIÃO EM FERRO MALEÁVEL COM ASSENTO CONICO EM BRONZE, NORMA ABNT - 6614 , GALVANIZADA, ROSQUEADA - DIÂMETRO = 1" | UN | 20 | 105.02 | 133.3 | 2666 |  | 0
22.166 | UNIÃO EM FERRO MALEÁVEL COM ASSENTO CONICO EM BRONZE, NORMA ABNT - 6614 , GALVANIZADA, ROSQUEADA - DIÂMETRO = 1/2" | UN | 54 | 92.96 | 117.99 | 6371.46 |  | 0
22.167 | CONEXÕES E ACESSORIOS (TES; CURVAS; OUTRAS CONEXÕES NÃO LISTADOS) | UN | 1 | 232101.61 | 294606.57 | 294606.57 |  | 0
VÁLVULA CONTROLE E BALANCEAMENTO
22.168 | CONJUNTO PARA CONTROLE DE TEMPERATURA COMPOSTO DE:-VÁLVULA ESFERA DE DUAS VIAS TIPO GLOBO MODELO VG1243DC - Ø = 11/4", CV=21.3-ATUADOR AÇÃO PROPORCIONAL MODELO M9116-GGA-2/ACOPLAMENTO M9000-511-TRANSFORMADOR DE TENSÃO 220/24VCA - MODELO Y62BRL-20REF.: JOHNSON CONTROLS OU EQUIVALENTE | UN | 2 | 1588.98 | 2016.89 | 4033.78 |  | 0
22.169 | CONJUNTO PARA CONTROLE DE TEMPERATURA COMPOSTO DE:-VÁLVULA ESFERA DE DUAS VIAS TIPO GLOBO MODELO VG1243CC - Ø = 1", CV=13.5-ATUADOR AÇÃO PROPORCIONAL MODELO M9116-GGA-2/ACOPLAMENTO M9000-510-TRANSFORMADOR DE TENSÃO 220/24VCA - MODELO Y62BRL-20REF.: JOHNSON CONTROLS OU EQUIVALENTE | UN | 102 | 1807.26 | 2293.96 | 233983.92 |  | 0
22.170 | VÁLVULA PARA BALANCEAMENTO E BLOQUEIO MODELO STAD Ø=11/4", REF.:TOUR ANDERSON OU EQUIVALENTE | UN | 103 | 869.5 | 1103.66 | 113676.98 |  | 0
22.171 | VÁLVULA PARA BALANCEAMENTO E BLOQUEIO MODELO STAD Ø=11/2", REF.:TOUR ANDERSON OU EQUIVALENTE | UN | 1 | 869.5 | 1103.66 | 1103.66 |  | 0
SISTEMA DE AUTOMAÇÃO E CONTROLE
22.172 | SISTEMA DE AUTOMAÇÃO E CONTROLE, COMPOSTO DE:-SISTEMA PARA CONTROLE DA CAG, BOMBAS PRIMÁRIAS, BOMBAS SEGUNDÁRIAS COM VARIADOR DE FREQUENCIA, SENSORES DE PRESSÃO,CHILLERS E TORRES DE RESFRIAMENTO;-SISTEMA PARA CONTROLE DOS FAN-COILS COM VARIADOR DE FREQUENCIA, VÁLVULAS DE DUAS VIAS, SENSORES DE PRESSÃO E CAIXAS VAV E SENSORES DE TEMPERATURA;-SISTEMA PARA CONTROLE DOS FAN-COILS COM VÁLVULAS DE DUAS VIAS, SENSOR DE TEMPERATURA; FORNECIMENTO INCLUE DE QUADROS DE AUTOMAÇÃO, CABOS DE CONTROLE, COMPUTADOR COM MONITOR 23" COM SOFTWARE DE MONITORAMENTO E CONTROLE, MONTAGEM E TESTES. | UN | 1 | 1075614.07 | 1365276.94 | 1365276.94 |  | 0
| TOTAL DO ITEM |  |  |  |  | 18270984.71 |  | 0
23.00 | INSTALAÇÕES HIDRÁULICAS E SANITÁRIAS
AGUA PLUVIAL
TUBO DE PVC RÍGIDO PARA ÁGUAS PLUVIAIS, EM PEÇAS DE 6,0 M.REF.: TIGRE, AMANCO OU EQUIVALENTE
23.01 | Ø 200 MM | M | 114 | 50.06 | 63.54 | 7243.56 |  | 0
23.02 | Ø 100 MM | M | 1380 | 36.57 | 46.42 | 64059.6 |  | 0
23.03 | Ø 75 MM | M | 132 | 34.28 | 43.51 | 5743.32 |  | 0
23.04 | Ø 50 MM | M | 90 | 25.03 | 31.77 | 2859.3 |  | 0
23.05 | CAIXA DE PASSAGEM PARA ÁGUAS PLUVIAIS, EM ALVENARIA, COM GRELHA METÁLICA,DIMENSÕES 80CM X80CM | UN | 14 | 414.17 | 525.71 | 7359.94 |  | 0
23.06 | CAIXA DE PASSAGEM PARA ÁGUAS PLUVIAIS, EM ALVENARIA, COM GRELHA METÁLICA,DIMENSÕES 60CM X60CM | UN | 1 | 291.84 | 370.43 | 370.43 |  | 0
23.07 | GRELHA METALICA PARA TELHADO 150MM X 150MM | PÇ | 7 | 40.69 | 51.65 | 361.55 |  | 0
23.08 | GRELHA PARA TELHADO, 100MM X Ø100MM | PÇ | 17 | 31.21 | 39.61 | 673.37 |  | 0
DRENO DE AR CONDICIONADO
TUBO DE PVC RÍGIDO, TIPO ÁGUA, SOLDÁVEL, FORNECIDO EM PEÇAS DE 6,0M. REF.: AMANCO, TIGRE OU EQUIVALENTE
23.09 | D 50 MM | M | 72 | 26.16 | 33.2 | 2390.4 |  | 0
23.10 | D 40 MM | M | 72 | 22.16 | 28.13 | 2025.36 |  | 0
23.11 | D 25 MM | M | 432 | 13 | 16.5 | 7128 |  | 0
23.12 | BOMBAS DE DRENAGEM PARA TRABALHAR DENTRO D'AGUA, POTENCIA DE 2,0CV,220V,TRIFASICA,REF.: ABS OU EQUIVALENTE | UN | 2 | 10740.97 | 13633.51 | 27267.02 |  | 0
23.13 | QUADRO DE COMANDO,1+1R, PARA DUAS BOMBAS DE DRENAGEM PARA TRABALHAR DENTRO D'AGUA, POTENCIA DE 2,0CV,220V,TRIFASICA, REF.: ABS OU EQUIVALENTE | UN | 1 | 2176.74 | 2762.94 | 2762.94 |  | 0
AGUA POTAVEL
TUBO DE PVC RÍGIDO, TIPO ÁGUA, SOLDÁVEL, FORNECIDO EM PEÇAS DE 6M, REF.: AMANCO, TIGRE OU EQUIVALENTE
23.14 | D 75 MM | M | 120 | 44.69 | 56.73 | 6807.6 |  | 0
23.15 | D 60 MM | M | 270 | 35.19 | 44.67 | 12060.9 |  | 0
23.16 | D 50 MM | M | 888 | 26.16 | 33.2 | 29481.6 |  | 0
23.17 | D 32 MM | M | 312 | 17.74 | 22.52 | 7026.24 |  | 0
23.18 | D 25 MM | M | 1008 | 13 | 16.5 | 16632 |  | 0
METAIS HIDRÁULICOS REF.: DECA, DOCOL OU EQUIVALENTE
23.19 | REGISTRO DE GAVETA COM ACABAMENTO CROMADO,Ø11/2" | PÇ | 136 | 126.66 | 160.77 | 21864.72 |  | 0
23.20 | REGISTRO DE GAVETA COM ACABAMENTO CROMADO,Ø3/4" | PÇ | 114 | 72.93 | 92.57 | 10552.98 |  | 0
REGISTRO DE GAVETA SEM ACABAMENTO, BRUTO, DIÂMETROS;
23.21 | Ø3" | PÇ | 15 | 374.66 | 475.56 | 7133.4 |  | 0
23.22 | Ø2" | PÇ | 28 | 110.99 | 140.88 | 3944.64 |  | 0
23.23 | Ø1" | PÇ | 29 | 50.74 | 64.4 | 1867.6 |  | 0
23.24 | Ø3/4" | PÇ | 32 | 36.86 | 46.79 | 1497.28 |  | 0
23.25 | VÁLVULA PARA LAVATÓRIO Ø 7/8" | PÇ | 488 | 24.65 | 31.29 | 15269.52 |  | 0
23.26 | VÁLVULA PARA TANQUE.Ø 1 1/4" | PÇ | 71 | 27.94 | 35.46 | 2517.66 |  | 0
23.27 | TORNEIRA PARA LAVATÓRIO DE MESA - DOCOL PRESMATIC COMPACT COD: 17160606 | PÇ | 488 | 180.45 | 229.05 | 111776.4 |  | 0
23.28 | VÁLVULA PARA PIA,Ø31/2" | PÇ | 78 | 41.43 | 52.59 | 4102.02 |  | 0
23.29 | TORNEIRA PARA TANQUE | PÇ | 71 | 27.07 | 34.36 | 2439.56 |  | 0
23.30 | TORNEIRA DE LIMPEZA GERAL - STANDARD 1152- C39 - DECA | PÇ | 74 | 69.93 | 88.76 | 6568.24 |  | 0
23.31 | TORNEIRA DE MESA PARA COZINHA. REF: DECA ASPEN 1167.C35 | PÇ | 78 | 153.07 | 194.29 | 15154.62 |  | 0
23.32 | SIFÃO METÁLICO PARA TANQUE | PÇ | 71 | 127.85 | 162.28 | 11521.88 |  | 0
23.33 | SIFÃO METÁLICO PARA LAVATÓRIO. | PÇ | 488 | 93.96 | 119.26 | 58198.88 |  | 0
23.34 | SIFÃO METÁLICO PARA PIA | PÇ | 78 | 62.61 | 79.47 | 6198.66 |  | 0
23.35 | VÁLVULA DOCOL E ACABAMENTO PARA VÁLVULA DE DESCARGA BENEFIT CÓDIGO - 00184906, DA DOCOL OU EQUIVALENTE - I.S. ACESSÍVEL | PÇ | 120 | 391.86 | 497.39 | 59686.8 |  | 0
23.36 | ENGATE FLEXÍVEL METÁLICO,Ø1/2" | PÇ | 890 | 24.45 | 31.03 | 27616.7 |  | 0
23.37 | ADAPTADOR SOLDÁVEL,COM ROSCA E BOLSA,Ø3",PARA CAIXA D'AGUA | PÇ | 12 | 188.45 | 239.2 | 2870.4 |  | 0
23.38 | ADAPTADOR SOLDÁVEL,COM ROSCA E BOLSA,Ø11/2",PARA CAIXA D'AGUA | PÇ | 392 | 33.16 | 42.09 | 16499.28 |  | 0
LOUÇAS SANITÁRIAS E EQUIPAMENTOS REF.: DECA, DOCOL OU EQUIVALENTE
23.39 | BACIA SANITÁRIA ACESSÍVEL EM COR BRANCO GELO(LINHA CONFORTO, REF.:P510 DECA OU SIMILAR) | PÇ | 120 | 530.77 | 673.71 | 80845.2 |  | 0
23.40 | ASSENTO EM MDF PARA BACIA VOGUE PLUS | PÇ | 120 | 94.47 | 119.91 | 14389.2 |  | 0
23.41 | BACIA SANITÁRIA CONVENCIONAL COM CAIXA ACOPLADA COR BRANCA LINHA VOGUE PLUS REF:P505 DA DECA OU EQUIVALENTE | PÇ | 324 | 710.59 | 901.95 | 292231.8 |  | 0
23.42 | CUBA INOX RETANGULAR SIMPLESACABAMENTO POLIDO DIM: 340X340X140MM.REF. TRAMONTINA 94052 - OU SIMILAR; | PÇ | 78 | 194.01 | 246.26 | 19208.28 |  | 0
23.43 | CUBA DE SEMI-ENCAIXE CILÍNDRICA. REF.:DECA L.903 | PÇ | 242 | 640.82 | 813.39 | 196840.38 |  | 0
23.44 | LAVATÓRIO DE EMBUTIR EM LOUÇA, NA COR BRANCO-GELO, DIM. ELIPSE 33X44 CM (REF.: DECA L37 OU SIMILAR); | PÇ | 126 | 128.45 | 163.04 | 20543.04 |  | 0
23.45 | LAVATÓRIO DE CANTO DECA L101 17 - IZY- OU EQUIVALENTE COM | PÇ | 120 | 162.5 | 206.26 | 24751.2 |  | 0
23.46 | DUCHA HIGIÊNCIA COM MANGUEIRA ALTA PRESSÃO (METÁLICA) E REGISTRO 1/2" | PÇ | 46 | 84.82 | 107.66 | 4952.36 |  | 0
23.47 | TANQUE P - REF: 51263 - CELITE COR BRANCO OU SIMILAR | PÇ | 71 | 254.23 | 322.69 | 22910.99 |  | 0
23.48 | BEBEDOURO GEMINADO DE PRESSÃO, COM REFRIGERAÇÃO, RENDIMENTO DE 8 LITROS/H, GABINETE EM CHAPA DE AÇO GALVANIZADO E RESERVATÓRIO DE INOX - INCLUINDO TODOS OS INSUMOS E A INSTALAÇÃO | PÇ | 40 | 1180 | 1497.77 | 59910.8 |  | 0
23.49 | BARRA DE APOIO EM INOX DIÂM. 31.75 REF: TB100 TUBONOX OU SIMILAR COM 80 CM | PÇ | 238 | 266.44 | 338.19 | 80489.22 |  | 0
23.50 | BARRA DE APOIO EM AÇO INOX PARA P. N. E., LARGURA=100CM (PAREDE) - INCLUINDO TODOS OS INSUMOS E A INSTALAÇÃO | PÇ | 120 | 263.5 | 334.46 | 40135.2 |  | 0
23.51 | CABIDE METÁLICO CROMADO REF: 2060 C40 LINHA TARGA DA DECA OU EQUIVALENTE H=90CM. | PÇ | 250 | 77.72 | 98.65 | 24662.5 |  | 0
23.52 | PORTA OBJETOS - PRATELEIRA IZY CÓDICO 2030 C37. H=90CM | PÇ | 122 | 259.85 | 329.83 | 40239.26 |  | 0
DIVERSOS
23.53 | CAVALETE PARA HIDROMETRO Ø1" | UN | 1 | 290.75 | 369.05 | 369.05 |  | 0
23.54 | TORNEIRA BOIA Ø1" | UN | 2 | 48.79 | 61.93 | 123.86 |  | 0
BOMBAS
23.55 | BOMBAS PARA ÁGUA POTAVEL,6,50M³/H,HMAN=55,0MCA POTENCIA DE 10,0CV,220V,TRIFASICAREF.: EH OU EQUIVALENTE | UN | 2 | 4331.76 | 5498.3 | 10996.6 |  | 0
23.56 | QUADRO DE COMANDO,1+1R, PARA DUAS BOMBAS PARA ÁGUA POTAVEL,6,50M³/H,HMAN=55,0MCA POTENCIA DE 10,0CV,220V,TRIFASICA REF.: EH OU EQUIVALENTE | UN | 1 | 2267.24 | 2877.81 | 2877.81 |  | 0
23.57 | BOMBAS PARA ÁGUA POTAVEL,10,50M³/H,HMAN=63,0MCA POTENCIA DE 10,0CV,220V,TRIFASICA, REF.: EH OU EQUIVALENTE | UN | 2 | 5265.72 | 6683.78 | 13367.56 |  | 0
23.58 | QUADRO DE COMANDO,1+1R, PARA DUAS BOMBAS PARA ÁGUA POTAVEL,10,50M³/H,HMAN=63,0MCA POTENCIA DE 10,0CV,220V,TRIFASICA, REF.: EH OU EQUIVALENTE | UN | 1 | 2307.06 | 2928.35 | 2928.35 |  | 0
23.59 | BOMBAS PARA ÁGUA POTAVEL,56,0M³/H,HMAN=72,0MCA POTENCIA DE 25,0CV,220V,TRIFASICA, REF.: EH OU EQUIVALENTE | UN | 2 | 10740.97 | 13633.51 | 27267.02 |  | 0
23.60 | QUADRO DE COMANDO,1+1R PARA DUAS BOMBAS PARA ÁGUA POTAVEL,56,0M³/H,HMAN=72,0MCA POTENCIA DE 25,0CV,220V,TRIFASICA. REF.: EH OU EQUIVALENTE | UN | 1 | 6973.24 | 8851.13 | 8851.13 |  | 0
ESGOTO
TUBO DE PVC RÍGIDO PARA ESGOTOS, EM PEÇAS DE 6,0 M.REF.: TIGRE, AMANCO OU EQUIVALENTE
23.61 | Ø 100 MM | M | 1320 | 36.57 | 46.42 | 61274.4 |  | 0
23.62 | Ø 75 MM | M | 270 | 34.28 | 43.51 | 11747.7 |  | 0
23.63 | Ø 50 MM | M | 600 | 25.03 | 31.77 | 19062 |  | 0
23.64 | Ø 40 MM | M | 330 | 18.62 | 23.63 | 7797.9 |  | 0
CAIXA DE INSPEÇÃO PARA ESGOTOS, EM ALVENARIA,DIMENSÕES;
23.65 | 80CM X 80CM | UN | 30 | 428.7 | 544.15 | 16324.5 |  | 0
23.66 | 60CM X 60CM | UN | 5 | 253.7 | 322.02 | 1610.1 |  | 0
23.67 | CAIXA DE GORDURA, EM ALVENARIA,DIMENSÕES 68CM X 50CM | UN | 6 | 353.7 | 448.95 | 2693.7 |  | 0
23.68 | CAIXA SINFONADA100X100X50MM,REF.: TIGRE, AMANCO OU EQUIVALENTE | PÇ | 44 | 31.04 | 39.4 | 1733.6 |  | 0
23.69 | GRELHA/PORTA GRELHA AÇO INOX, FECHO GIRATÓRIO 100 X 100 MM | PÇ | 59 | 21.37 | 27.12 | 1600.08 |  | 0
23.70 | RALO SECO 100MM SAIDA DE 40MM, | PÇ | 15 | 15.01 | 19.05 | 285.75 |  | 0
IRRIGAÇÃO
TUBO DE PVC RÍGIDO, TIPO ÁGUA, SOLDÁVEL, FORNECIDO EM PEÇAS DE 6,0M. REF.: AMANCO, TIGRE OU EQUIVALENTE
23.72 | D 25 MM | M | 126 | 13 | 16.5 | 2079 |  | 0
23.73 | D 50 MM | M | 90 | 26.16 | 33.2 | 2988 |  | 0
23.74 | D 60 MM | M | 252 | 35.19 | 44.67 | 11256.84 |  | 0
REGISTRO DE GAVETA SEM ACABAMENTO,BRUTO,DIÂMETROS;
23.75 | Ø1 1/2" | PÇ | 3 | 87.29 | 110.8 | 332.4 |  | 0
23.76 | Ø2" | PÇ | 4 | 110.99 | 140.88 | 563.52 |  | 0
VALVULA DE RETENÇÃO MARROM PVC, NOS DIÂMETROS COMERCIAIS:
23.77 | Ø2" | PÇ | 2 | 85.68 | 108.75 | 217.5 |  | 0
BOIA REGULADORA DE NÍVEL
23.78 | TORNEIRA BOIA Ø3/4" | PÇ | 4 | 48.79 | 61.93 | 247.72 |  | 0
BOMBAS SUBMERSÍVEIS
23.79 | BOMBA SUBMERSIVEL Q = 15,0M3/H , HM = 22,0MCA , P = 3CV | PÇ | 1 | 4044.57 | 5133.77 | 5133.77 |  | 0
23.80 | BOMBA SUBMERSIVEL Q = 5,0M3/H , HM = 5,0MCA , P = 1CV | PÇ | 1 | 1348.19 | 1711.26 | 1711.26 |  | 0
23.81 | BOMBA SUBMERSIVEL Q = 5,0M3/H , HM = 3,0MCA , P = 1/2CV | PÇ | 1 | 951 | 1207.1 | 1207.1 |  | 0
23.82 | BOMBA SUBMERSIVEL Q = 10,0M3/H , HM = 5,0MCA , P = 2CV | PÇ | 1 | 2696.38 | 3422.52 | 3422.52 |  | 0
23.83 | PRESSURIZADOR 15MCA – 350W – 1/2CV | PÇ | 1 | 577.2 | 732.64 | 732.64 |  | 0
| TOTAL DO ITEM |  |  |  |  | 1732447.18 |  | 0
24.00 | INSTALAÇÕES DE COMBATE A INCÊNDIOS
TUBO DE AÇO CARBONO COM COSTURA, CLASSE LEVE, SOLDÁVEL , REF.: SIPEC OU EQUIVALENTE, DIAMETROS:
24.01 | Ø 100 MM (4") | M | 348 | 169.18 | 214.74 | 74729.52 |  | 0
24.02 | Ø 63 MM (21/2") | M | 234 | 134.58 | 170.82 | 39971.88 |  | 0
24.03 | REGISTRO GLOBO ANGULAR ( 45º ) PARA HIDRANTE INTERNO,EXTERNO E RECALQUE, Ø 63 MM (21/2") REF.: NIAGARA OU EQUIVALENTE | PÇ | 44 | 142.96 | 181.46 | 7984.24 |  | 0
24.04 | ADAPTADOR DE ROSCA 5 FIOS X ENGATE RÁPIDO (STORZ)Ø 63 X 40 MM (21/2" X 1.1/2")REF.: KIDDE OU EQUIVALENTE | PÇ | 44 | 33.27 | 42.23 | 1858.12 |  | 0
24.05 | MANGUEIRA PARA INCÊNDIO DE FIBRA SINTÉTICA, BRANCA, COM REVESTIMENTO INTERNO DE BORRACHA, COM AS RESPECTIVAS UNIÕES, TIPO STORZ DE Ø 40 MM EM DOIS LANCES DE 15 M CADA, CLASSE 2.Ø 40 MM,REF.: SINTEX - INDUSTRIAL DA KIDDE OU EQUIVALENTE | UN | 44 | 423 | 536.91 | 23624.04 |  | 0
24.06 | CHAVE DE UNIÃO PARA CONEXÃO STORZ, DIÂMETRO Ø 1 1/2" X 2 1/2"REF.: KIDDE OU EQUIVALENTE | UN | 44 | 9.61 | 12.2 | 536.8 |  | 0
24.07 | ESGUICHO TIPO AGULHETA, JUNTA DE UNIÃO DE ENGATE RÁPIDO (STORZ).Ø 40 MM COM REQUINTE DE Ø 19 MMREF.: KIDDE OU EQUIVALENTE | PÇ | 44 | 83.53 | 106.02 | 4664.88 |  | 0
24.08 | ABRIGO PARA HIDRANTE INTERNO E EXTERNO, TIPO EMBUTIR, CONFECCIONADO EM CHAPA FINA, PINTADO NA COR VERMELHA, CONTENDO VISOR DE VIDROCOM INSCRIÇÃO "INCÊNDIO" E CESTO BASCULANTE PARA MANGUEIRAS. (90 X 60 X 17 ) CM - A X L X PREF.: KIDDE OU EQUIVALENTE | PÇ | 44 | 230.23 | 292.23 | 12858.12 |  | 0
24.09 | TAMPA EM FERRO PARA HIDRANTE DE RECALQUE, DE PASSEIO, PINTADA EM ESMALTE SINTÉTICO VERMELHO.REF.: KIDDE OU EQUIVALENTE | UN | 1 | 425.92 | 540.62 | 540.62 |  | 0
24.10 | CENTRAL DE ALARME DE INCÊNDIO,LINHA INDUSTRIAL ENDEREÇÁVEL,PARA 300 ACIONADORES,300 SINALIZADORES VISUAL E SONORO.REF.: ENGESUL OU EQUIVALENTE | UN | 1 | 2541.96 | 3226.51 | 3226.51 |  | 0
24.11 | EXTINTOR DE INCÊNDIO MANUAL, AGENTE EXTINTOR FOSFATO MONOAMÔNICO, CAPACIDADE PARA 2,30 KG, FABRICADO DE ACORDO COM A ABNT.REF.: KIDDE OU EQUIVALENTE | PÇ | 191 | 488.99 | 620.68 | 118549.88 |  | 0
24.12 | ACIONADOR MANUAL,TIPO QUEBRA VIDRO,NA COR VERMELHA.REF.: ENGESUL OU EQUIVALENTE | UN | 176 | 68.32 | 86.72 | 15262.72 |  | 0
24.13 | INDICADOR SONORO E VISUAL,NA COR VERMELHAREF.: ENGESUL OU EQUIVALENTE | UN | 176 | 81.44 | 103.37 | 18193.12 |  | 0
24.14 | LUMINÁRIA DE EMERGÊNCIA TIPO BLOCO AUTÔNOMO,TENSÃO DE ALIMENTAÇÃO 220V,COM UMA LÂMPADA MINI FLUORESCENTE DE 9W, AUTONOMIA DE 3,0HORAS.REF.: ENGESUL OU EQUIVALENTE | UN | 715 | 74.18 | 94.16 | 67324.4 |  | 0
24.15 | PLACA DE SINALIZAÇÃO DE EXTINTORREF.: ENGESUL OU EQUIVALENTE | PÇ | 191 | 17.94 | 22.77 | 4349.07 |  | 0
24.16 | PLACA DE SINALIZAÇÃO DE HIDRANTESREF.: ENGESUL OU EQUIVALENTE | PÇ | 44 | 17.95 | 22.78 | 1002.32 |  | 0
24.17 | CONJUNTO MOTO-BOMBA,COM MOTOR DE 10,0CV,VAZÃO DE 400,00L/M,H=73,0MCA,FORNECIDO COMPLETO COM QUADRO ELÉTRICO, TUBULAÇÕES,VÁLVULAS,MANÔMETROS,PRESSOSTATO,CILINDRO DE PRESSÃO,ETC | UN | 2 | 8700.47 | 11043.51 | 22087.02 |  | 0
24.18 | PLACA DE ORIENTAÇÃO E SALVAMENTO,SIDA TIPO S12(120X240MM)REF.: ENGESUL OU EQUIVALENTE | PÇ | 69 | 22.45 | 28.5 | 1966.5 |  | 0
24.19 | PLACA DE INDICAÇÃO DE PAVIMENTO,TIPO S17(200X200MM)REF.: ENGESUL OU EQUIVALENTE | PÇ | 74 | 15.35 | 19.48 | 1441.52 |  | 0
24.20 | PLACA DE ORIENTAÇÃO E SALVAMENTO DIREITA,TIPO S1(120X240MM)REF.: ENGESUL OU EQUIVALENTE | PÇ | 33 | 22.45 | 28.5 | 940.5 |  | 0
24.21 | PLACA DE ORIENTAÇÃO E SALVAMENTO ESQUERDA,TIPO S2(120X240MM)REF.: ENGESUL OU EQUIVALENTE | PÇ | 115 | 22.45 | 28.5 | 3277.5 |  | 0
24.22 | PLACA DE ORIENTAÇÃO E SALVAMENTO FRENTE,TIPO S3(120X240MM)REF.: ENGESUL OU EQUIVALENTE | PÇ | 474 | 15.35 | 19.48 | 9233.52 |  | 0
24.23 | PLACA DE ORIENTAÇÃO E SALVAMENTO FRENTE,TIPO S7(120X240MM)REF.: ENGESUL OU EQUIVALENTE | PÇ | 2 | 22.45 | 28.5 | 57 |  | 0
24.24 | PLACA DE ORIENTAÇÃO E SALVAMENTO FRENTE,TIPO S15(120X240MM)REF.: ENGESUL OU EQUIVALENTE | PÇ | 18 | 22.45 | 28.5 | 513 |  | 0
24.25 | PLACA DE ORIENTAÇÃO E SALVAMENTO FRENTE,TIPO S8(120X240MM)REF.: ENGESUL OU EQUIVALENTE | PÇ | 24 | 22.45 | 28.5 | 684 |  | 0
24.26 | PLACA DE ORIENTAÇÃO E SALVAMENTO FRENTE,TIPO S9(120X240MM)REF.: ENGESUL OU EQUIVALENTE | PÇ | 7 | 22.45 | 28.5 | 199.5 |  | 0
24.27 | PLACA DE ORIENTAÇÃO E SALVAMENTO FRENTE,TIPO S10(120X240MM)REF.: ENGESUL OU EQUIVALENTE | PÇ | 1 | 22.45 | 28.5 | 28.5 |  | 0
24.28 | PLACA DE INDICAÇÃO CONTINUADA DE ROTAS DE FUGA,TIPO C1REF.: ENGESUL OU EQUIVALENTE | PÇ | 319 | 14.4 | 18.28 | 5831.32 |  | 0
24.29 | PLACA DE PROIBIÇÃO ELEVADOR P4(120X240MM)REF.: ENGESUL OU EQUIVALENTE | PÇ | 13 | 14.6 | 18.53 | 240.89 |  | 0
| TOTAL DO ITEM |  |  |  |  | 441177.01 |  | 0
25.00 | EQUIPAMENTOS
UNIDADES RESFRIADORAS DE LÍQUIDO, CLIMATIZADORAS, VENTILADORES, BOMBAS CENTRÍFUGAS E TORRES DE RESFIRAMENTO, FORNECIMENTO E INSTALAÇÃO
UNIDADES RESFRIADORAS DE LÍQUIDO "CHILLER"
25.01 | UNIDADE RESFRIADORA DE LÍQUIDO, COM COMPRESSOR PARAFUSO, REFRIGERANTE HFC-134A,UR-01, UR-02 E UR-03, MODELO RTHD CONFIGURAÇAÕ COMPRESSOR D1, EVAP/COND CONFIGURAÇÃO G2/G2, CAPACIDADE NOMINAL DE RESFRIAMENTO = 400 TR, EFICIÊNCIA MÍNIMA = 0.580 KW/TON, VAZÃO DE ÁGUA EVAPORADOR = 204 M3/H, TEMPERATURA ÁGUA EVAPORADOR ENTRADA/SAÍDA =14°C/7°C, VAZÃO DE ÁGUA CONDENSADOR = 258 M3/H, TEMPERATURA ÁGUA CONDENSADORA ENTRADA/SAÍDA =29.5°C/35°C, PERDA DE CARGA EVAPORADOR = 3.6 MCA, POTÊNCIA ELÉTRICA = 231.7 KW(380V/3Ø/60HZ), REF. TRANE OU EQUIVALENTE | UN | 3 | 457816.52 | 527770.88 | 1583312.64 |  | 0
TORRES DE RESFRIAMENTO
25.02 | TORRE DE RESFRIAMENTO DE ÁGUA COM VENTILADOR AXIAL - TIPO CONTRA CORRENTE - TR01, TR-02 E TR-03, MODELO ASP-1400/4/15/6-BGA, VAZÃO DE ÁGUA = 274 M3/H, PERDA DE CARGA DISTRIBUIDOR = 6.0 MCA, TEMPERATURA ENTRADA/SAÍDA = 35°C/29.5°C, TEMPERATURA DE BULBO ÚMIDO = 24°CREF.: ALFATERM OU EQUIVALENTE | UN | 3 | 68602.76 | 79085.26 | 237255.78 |  | 0
UNIDADES CONDICIONADORAS
25.03 | UNIDADE CONDICIONADORA DE AR TIPO "FAN-COIL" FC -AS11 - 5 E FC -AS12 - 5 MODELO WDPA14 - GABINETE VERTICAL , DESCARGA VERTICAL, CAPACIDADE = 43.835 W (12,5 TR ), CAPACIDADE SENSÍVEL = 32.846 W, VAZÃO DE AR INSUFLADO= 9.800 M3/H, DEMAIS CARACTERÍSTICAS VER PROJETO, REF. TRANE OU EQUIVALENTE | UN | 2 | 11652.84 | 13433.39 | 26866.78 |  | 0
25.04 | UNIDADE CONDICIONADORA DE AR TIPO "FAN-COIL" FC -AS11 - 4 E FC -AS12 - 4, MODELO WDPA14 - GABINETE VERTICAL , DESCARGA VERTICAL, CAPACIDADE = 59.793 W (17 TR ), CAPACIDADE SENSÍVEL = 46.486 W, VAZÃO DE AR INSUFLADO= 11.900 M3/H, DEMAIS CARACTERÍSTICAS VER PROJETO, REF. TRANE OU EQUIVALENTE | UN | 2 | 11652.84 | 13433.39 | 26866.78 |  | 0
25.05 | UNIDADE CONDICIONADORA DE AR TIPO "FAN-COIL" FC -AS11 - 3 E FC -AS12 - 3, MODELO WDPA14 - GABINETE VERTICAL , DESCARGA VERTICAL, CAPACIDADE = 59.293 W (16,6 TR ), CAPACIDADE SENSÍVEL = 44.122 W, VAZÃO DE AR INSUFLADO= 11.900 M3/H, DEMAIS CARACTERÍSTICAS VER PROJETO, REF. TRANE OU EQUIVALENTE | UN | 2 | 11652.84 | 13433.39 | 26866.78 |  | 0
25.06 | UNIDADE CONDICIONADORA DE AR TIPO "FAN-COIL" FC -AS11 - 2 E FC -AS12 - 2, MODELO WDPA14 - GABINETE VERTICAL , DESCARGA VERTICAL, CAPACIDADE = 58.293 W (16,6 TR ), CAPACIDADE SENSÍVEL = 44.122 W, VAZÃO DE AR INSUFLADO= 11.900 M3/H, DEMAIS CARACTERÍSTICAS VER PROJETO, REF. TRANE OU EQUIVALENTE | UN | 2 | 11652.84 | 13433.39 | 26866.78 |  | 0
25.07 | UNIDADE CONDICIONADORA DE AR TIPO "FAN-COIL" FC -AS11 - 1 E FC -AS12 - 1, MODELO WDPA14 - GABINETE VERTICAL , DESCARGA VERTICAL, CAPACIDADE = 60.116 W (17,1 TR ), CAPACIDADE SENSÍVEL = 45.044 W, VAZÃO DE AR INSUFLADO= 11.900 M3/H, DEMAIS CARACTERÍSTICAS VER PROJETO, REF. TRANE OU EQUIVALENTE | UN | 2 | 11652.84 | 13433.39 | 26866.78 |  | 0
25.08 | UNIDADE CONDICIONADORA DE AR TIPO "FAN-COIL" FC -AS09 - 5 E FC -AS10 - 5, MODELO WDPA14 - GABINETE VERTICAL , DESCARGA VERTICAL, CAPACIDADE = 43.835 W (12,5 TR ), CAPACIDADE SENSÍVEL = 32.846 W, VAZÃO DE AR INSUFLADO= 9.800 M3/H, DEMAIS CARACTERÍSTICAS VER PROJETO, REF. TRANE OU EQUIVALENTE | UN | 2 | 11652.84 | 13433.39 | 26866.78 |  | 0
25.09 | UNIDADE CONDICIONADORA DE AR TIPO "FAN-COIL" FC -AS09 - 4 E FC -AS10 - 4, MODELO WDPA14 - GABINETE VERTICAL , DESCARGA VERTICAL, CAPACIDADE = 59.793 W (17 TR ), CAPACIDADE SENSÍVEL = 46.486 W, VAZÃO DE AR INSUFLADO= 11.900 M3/H, DEMAIS CARACTERÍSTICAS VER PROJETO, REF. TRANE OU EQUIVALENTE | UN | 2 | 11652.84 | 13433.39 | 26866.78 |  | 0
25.10 | UNIDADE CONDICIONADORA DE AR TIPO "FAN-COIL" FC -AS09 - 3 E FC -AS10 - 3, MODELO WDPA14 - GABINETE VERTICAL , DESCARGA VERTICAL, CAPACIDADE = 59.293 W (16,6 TR ), CAPACIDADE SENSÍVEL = 44.122 W, VAZÃO DE AR INSUFLADO= 11.900 M3/H, DEMAIS CARACTERÍSTICAS VER PROJETO, REF. TRANE OU EQUIVALENTE | UN | 2 | 11652.84 | 13433.39 | 26866.78 |  | 0
25.11 | UNIDADE CONDICIONADORA DE AR TIPO "FAN-COIL" FC -AS09 - 2 E FC -AS10 - 2, MODELO WDPA14 - GABINETE VERTICAL, DESCARGA VERTICAL, CAPACIDADE = 58.293 W (16,6 TR ), CAPACIDADE SENSÍVEL = 44.122 W, VAZÃO DE AR INSUFLADO= 11.900 M3/H, DEMAIS CARACTERÍSTICAS VER PROJETO, REF. TRANE OU EQUIVALENTE | UN | 2 | 11652.84 | 13433.39 | 26866.78 |  | 0
25.12 | UNIDADE CONDICIONADORA DE AR TIPO "FAN-COIL" FC -AS09 - 1 E FC -AS10 - 1, MODELO WDPA14 - GABINETE VERTICAL , DESCARGA VERTICAL, CAPACIDADE = 60.116 W (17,1 TR ), CAPACIDADE SENSÍVEL = 45.044 W, VAZÃO DE AR INSUFLADO= 11.900 M3/H, DEMAIS CARACTERÍSTICAS VER PROJETO, REF. TRANE OU EQUIVALENTE | UN | 2 | 11652.84 | 13433.39 | 26866.78 |  | 0
25.13 | UNIDADE CONDICIONADORA DE AR TIPO "FAN-COIL" FC-AS5-5 , FC-AS6-5 , FC-AS7-5 , FC-AS8-5, MODELO WDPA14 - GABINETE VERTICAL, DESCARGA VERTICAL, CAPACIDADE = 43.835 W (12,5 TR), CAPACIDADE SENSÍVEL = 32.846 W, VAZÃO DE AR INSUFLADO= 9.800 M3/H, DEMAIS CARACTERÍSTICAS VER PROJETO, REF. TRANE OU EQUIVALENTE | UN | 4 | 11652.84 | 13433.39 | 53733.56 |  | 0
25.14 | UNIDADE CONDICIONADORA DE AR TIPO "FAN-COIL" FC-AS5-4 , FC-AS6-4 , FC-AS7-4 , FC-AS8-4, MODELO WDPA14 - GABINETE VERTICAL, DESCARGA VERTICAL, CAPACIDADE = 59.793 W (17 TR ), CAPACIDADE SENSÍVEL = 46.486 W, VAZÃO DE AR INSUFLADO= 11.900 M3/H, DEMAIS CARACTERÍSTICAS VER PROJETO, REF. TRANE OU EQUIVALENTE | UN | 4 | 11652.84 | 13433.39 | 53733.56 |  | 0
25.15 | UNIDADE CONDICIONADORA DE AR TIPO "FAN-COIL" FC-AS5-3 , FC-AS6-3 , FC-AS7-3 , FC-AS8-3, MODELO WDPA14 - GABINETE VERTICAL, DESCARGA VERTICAL, CAPACIDADE = 59.293 W (16,6 TR), CAPACIDADE SENSÍVEL = 44.122 W, VAZÃO DE AR INSUFLADO= 11.900 M3/H, DEMAIS CARACTERÍSTICAS VER PROJETO, REF. TRANE OU EQUIVALENTE | UN | 4 | 11652.84 | 13433.39 | 53733.56 |  | 0
25.16 | UNIDADE CONDICIONADORA DE AR TIPO "FAN-COIL" FC-AS5-2 , FC-AS6-2 , FC-AS7-2 , FC-AS8-2, MODELO WDPA14 - GABINETE VERTICAL, DESCARGA VERTICAL, CAPACIDADE = 58.293 W (16,6 TR), CAPACIDADE SENSÍVEL = 44.122 W, VAZÃO DE AR INSUFLADO= 11.900 M3/H, DEMAIS CARACTERÍSTICAS VER PROJETO, REF. TRANE OU EQUIVALENTE | UN | 4 | 11652.84 | 13433.39 | 53733.56 |  | 0
25.17 | UNIDADE CONDICIONADORA DE AR TIPO "FAN-COIL" FC-AS5-1 , FC-AS6-1 , FC-AS7-1 , FC-AS8-1, MODELO WDPA14 - GABINETE VERTICAL , DESCARGA VERTICAL, CAPACIDADE = 60.116 W (17,1 TR), CAPACIDADE SENSÍVEL = 45.044 W, VAZÃO DE AR INSUFLADO= 11.900 M3/H, DEMAIS CARACTERÍSTICAS VER PROJETO, REF. TRANE OU EQUIVALENTE | UN | 4 | 11652.84 | 13433.39 | 53733.56 |  | 0
25.18 | UNIDADE CONDICIONADORA DE AR TIPO "FAN-COIL" FC -AS4 - 5, MODELO WDPA14 - GABINETE VERTICAL, DESCARGA VERTICAL, CAPACIDADE = 43.835 W (12,5 TR ), CAPACIDADE SENSÍVEL = 32.846 W, VAZÃO DE AR INSUFLADO= 9.800 M3/H, DEMAIS CARACTERÍSTICAS VER PROJETO, REF. TRANE OU EQUIVALENTE | UN | 1 | 11652.84 | 13433.39 | 13433.39 |  | 0
25.19 | UNIDADE CONDICIONADORA DE AR TIPO "FAN-COIL" FC -AS4 - 4, MODELO WDPA14 - GABINETE VERTICAL, DESCARGA VERTICAL, CAPACIDADE = 59.793 W (17 TR ), CAPACIDADE SENSÍVEL = 46.486 W, VAZÃO DE AR INSUFLADO= 11.900 M3/H, DEMAIS CARACTERÍSTICAS VER PROJETO, REF. TRANE OU EQUIVALENTE | UN | 1 | 11652.84 | 13433.39 | 13433.39 |  | 0
25.20 | UNIDADE CONDICIONADORA DE AR TIPO "FAN-COIL" FC -AS4 - 3, MODELO WDPA14 - GABINETE VERTICAL, DESCARGA VERTICAL, CAPACIDADE = 59.293 W (16,6 TR), CAPACIDADE SENSÍVEL = 44.122 W, VAZÃO DE AR INSUFLADO= 11.900 M3/H, DEMAIS CARACTERÍSTICAS VER PROJETO, REF. TRANE OU EQUIVALENTE | UN | 1 | 11652.84 | 13433.39 | 13433.39 |  | 0
25.21 | UNIDADE CONDICIONADORA DE AR TIPO "FAN-COIL" FC -AS4 - 2, MODELO WDPA14 - GABINETE VERTICAL, DESCARGA VERTICAL, CAPACIDADE = 58.293 W (16,6 TR), CAPACIDADE SENSÍVEL = 44.122 W, VAZÃO DE AR INSUFLADO= 11.900 M3/H, DEMAIS CARACTERÍSTICAS VER PROJETO, REF. TRANE OU EQUIVALENTE | UN | 1 | 11652.84 | 13433.39 | 13433.39 |  | 0
25.22 | UNIDADE CONDICIONADORA DE AR TIPO "FAN-COIL" FC -AS4- 1, MODELO WDPA14 - GABINETE VERTICAL, DESCARGA VERTICAL, CAPACIDADE = 60.116 W (17,1 TR), CAPACIDADE SENSÍVEL = 45.044 W, VAZÃO DE AR INSUFLADO= 11.900 M3/H, DEMAIS CARACTERÍSTICAS VER PROJETO, REF. TRANE OU EQUIVALENTE | UN | 1 | 11652.84 | 13433.39 | 13433.39 |  | 0
25.23 | UNIDADE CONDICIONADORA DE AR TIPO "FAN-COIL" FC -AS3-5, MODELO WDPA14 - GABINETE VERTICAL, DESCARGA VERTICAL, CAPACIDADE = 43.835 W (12,5 TR), CAPACIDADE SENSÍVEL = 32.846 W, VAZÃO DE AR INSUFLADO= 9.800 M3/H, DEMAIS CARACTERÍSTICAS VER PROJETO, REF. TRANE OU EQUIVALENTE | UN | 1 | 11652.84 | 13433.39 | 13433.39 |  | 0
25.24 | UNIDADE CONDICIONADORA DE AR TIPO "FAN-COIL" FC -AS3 - 4, MODELO WDPA14 - GABINETE VERTICAL, DESCARGA VERTICAL, CAPACIDADE = 59.793 W (17 TR), CAPACIDADE SENSÍVEL = 46.486 W, VAZÃO DE AR INSUFLADO= 11.900 M3/H, DEMAIS CARACTERÍSTICAS VER PROJETO, REF. TRANE OU EQUIVALENTE | UN | 1 | 11652.84 | 13433.39 | 13433.39 |  | 0
25.25 | UNIDADE CONDICIONADORA DE AR TIPO "FAN-COIL" FC -AS3 - 3, MODELO WDPA14 - GABINETE VERTICAL, DESCARGA VERTICAL, CAPACIDADE = 59.293 W (16,6 TR), CAPACIDADE SENSÍVEL = 44.122 W, VAZÃO DE AR INSUFLADO= 11.900 M3/H, DEMAIS CARACTERÍSTICAS VER PROJETO, REF. TRANE OU EQUIVALENTE | UN | 1 | 11652.84 | 13433.39 | 13433.39 |  | 0
25.26 | UNIDADE CONDICIONADORA DE AR TIPO "FAN-COIL" FC -AS3 - 2, MODELO WDPA14 - GABINETE VERTICAL, DESCARGA VERTICAL, CAPACIDADE = 58.293 W (16,6 TR), CAPACIDADE SENSÍVEL = 44.122 W, VAZÃO DE AR INSUFLADO= 11.900 M3/H, DEMAIS CARACTERÍSTICAS VER PROJETO, REF. TRANE OU EQUIVALENTE | UN | 1 | 11652.84 | 13433.39 | 13433.39 |  | 0
25.27 | UNIDADE CONDICIONADORA DE AR TIPO "FAN-COIL" FC -AS3- 1, MODELO WDPA14 - GABINETE VERTICAL, DESCARGA VERTICAL, CAPACIDADE = 60.116 W (17,1 TR), CAPACIDADE SENSÍVEL = 45.044 W, VAZÃO DE AR INSUFLADO= 11.900 M3/H, DEMAIS CARACTERÍSTICAS VER PROJETO, REF. TRANE OU EQUIVALENTE | UN | 1 | 11652.84 | 13433.39 | 13433.39 |  | 0
25.28 | UNIDADE CONDICIONADORA DE AR TIPO "FAN-COIL" FC -AS3-CONV, MODELO WDPA17 - GABINETE VERTICAL, DESCARGA VERTICAL, CAPACIDADE = 67.897 W (19,3 TR), CAPACIDADE SENSÍVEL = 46.363 W, VAZÃO DE AR INSUFLADO= 13.700 M3/H, DEMAIS CARACTERÍSTICAS VER PROJETO, REF. TRANE OU EQUIVALENTE | UN | 1 | 13338.09 | 15376.15 | 15376.15 |  | 0
25.29 | UNIDADE CONDICIONADORA DE AR TIPO "FAN-COIL" FC -AS2-5, MODELO WDPA14 - GABINETE VERTICAL, DESCARGA VERTICAL, CAPACIDADE = 43.835 W (12,5 TR), CAPACIDADE SENSÍVEL = 32.846 W, VAZÃO DE AR INSUFLADO= 9.800 M3/H, DEMAIS CARACTERÍSTICAS VER PROJETO, REF. TRANE OU EQUIVALENTE | UN | 1 | 11652.84 | 13433.39 | 13433.39 |  | 0
25.30 | UNIDADE CONDICIONADORA DE AR TIPO "FAN-COIL" FC -AS2 - 4, MODELO WDPA14 - GABINETE VERTICAL, DESCARGA VERTICAL, CAPACIDADE = 59.793 W (17 TR), CAPACIDADE SENSÍVEL = 46.486 W, VAZÃO DE AR INSUFLADO= 11.900 M3/H, DEMAIS CARACTERÍSTICAS VER PROJETO, REF. TRANE OU EQUIVALENTE | UN | 1 | 11652.84 | 13433.39 | 13433.39 |  | 0
25.31 | UNIDADE CONDICIONADORA DE AR TIPO "FAN-COIL" FC -AS2 - 3, MODELO WDPA14 - GABINETE VERTICAL, DESCARGA VERTICAL, CAPACIDADE = 59.293 W (16,6 TR), CAPACIDADE SENSÍVEL = 44.122 W, VAZÃO DE AR INSUFLADO= 11.900 M3/H, DEMAIS CARACTERÍSTICAS VER PROJETO, REF. TRANE OU EQUIVALENTE | UN | 1 | 11652.84 | 13433.39 | 13433.39 |  | 0
25.32 | UNIDADE CONDICIONADORA DE AR TIPO "FAN-COIL" FC -AS2 - 2, MODELO WDPA14 - GABINETE VERTICAL, DESCARGA VERTICAL, CAPACIDADE = 58.293 W (16,6 TR), CAPACIDADE SENSÍVEL = 44.122 W, VAZÃO DE AR INSUFLADO= 11.900 M3/H, DEMAIS CARACTERÍSTICAS VER PROJETO, REF. TRANE OU EQUIVALENTE | UN | 1 | 11652.84 | 13433.39 | 13433.39 |  | 0
25.33 | UNIDADE CONDICIONADORA DE AR TIPO "FAN-COIL" FC -AS2- 1, MODELO WDPA14 - GABINETE VERTICAL, DESCARGA VERTICAL, CAPACIDADE = 60.116 W (17,1 TR), CAPACIDADE SENSÍVEL = 45.044 W, VAZÃO DE AR INSUFLADO= 11.900 M3/H, DEMAIS CARACTERÍSTICAS VER PROJETO, REF. TRANE OU EQUIVALENTE | UN | 1 | 11652.84 | 13433.39 | 13433.39 |  | 0
25.34 | UNIDADE CONDICIONADORA DE AR TIPO "FAN-COIL" FC -AS2-CANT, MODELO WDPA12 - GABINETE VERTICAL, DESCARGA VERTICAL, CAPACIDADE = 43.227 W (12,3 TR), CAPACIDADE SENSÍVEL = 27.333 W, VAZÃO DE AR INSUFLADO= 13.700 M3/H, DEMAIS CARACTERÍSTICAS VER PROJETO, REF. TRANE OU EQUIVALENTE | UN | 1 | 11190.84 | 12900.8 | 12900.8 |  | 0
25.35 | UNIDADE CONDICIONADORA DE AR TIPO "FAN-COIL" FC -ASMALOTE, MODELO WDPA12 - GABINETE VERTICAL, DESCARGA VERTICAL, CAPACIDADE = 43.530 W (12,4 TR), CAPACIDADE SENSÍVEL = 34.320 W, VAZÃO DE AR INSUFLADO= 11.020 M3/H, DEMAIS CARACTERÍSTICAS VER PROJETO, REF. TRANE OU EQUIVALENTE | UN | 1 | 11190.84 | 12900.8 | 12900.8 |  | 0
25.36 | UNIDADE CONDICIONADORA DE AR TIPO "FAN-COIL", FC -ACESSO HAAL1-A E FC -ACESSO HAAL1-B, MODELO WDPA12 - GABINETE VERTICAL, DESCARGA VERTICAL, CAPACIDADE = 56.274 W (16 TR), CAPACIDADE SENSÍVEL = 42.753 W, VAZÃO DE AR INSUFLADO= 11.150 M3/H, DEMAIS CARACTERÍSTICAS VER PROJETO, REF. TRANE OU EQUIVALENTE | UN | 2 | 11190.84 | 12900.8 | 25801.6 |  | 0
25.37 | UNIDADE CONDICIONADORA DE AR TIPO "FAN-COIL", FC - ACESSO HALL2, MODELO WDPA14 - GABINETE VERTICAL, DESCARGA VERTICAL, CAPACIDADE = 43.835 W (12,5 TR), CAPACIDADE SENSÍVEL = 32.846 W, VAZÃO DE AR INSUFLADO= 9.800 M3/H, DEMAIS CARACTERÍSTICAS VER PROJETO, REF. TRANE OU EQUIVALENTE | UN | 1 | 11652.84 | 13433.39 | 13433.39 |  | 0
25.38 | UNIDADE CONDICIONADORA DE AR TIPO "FAN-COIL", FC - AG5-6 ,FC - AG6-6 ,FC - AG7-6 E FC - AG8-6, MODELO WDPA12 - GABINETE HORIZONTAL, DESCARGA HORIZONTAL, CAPACIDADE = 43.543 W (12,4 TR), CAPACIDADE SENSÍVEL = 31.991 W, VAZÃO DE AR INSUFLADO= 9.280 M3/H, DEMAIS CARACTERÍSTICAS VER PROJETO, OBS.: EQUIPAMENTO DOTADO DE FILTRO DE AR CLASSE F2 | UN | 4 | 11190.84 | 12900.8 | 51603.2 |  | 0
25.39 | UNIDADE CONDICIONADORA DE AR TIPO "FAN-COIL" FC - AG5-5 , FC - AG6-5 , FC - AG7-5 E FC - AG8-5, MODELO WDPA10 - GABINETE HORIZONTAL, DESCARGA HORIZONTAL, CAPACIDADE = 42.686 W (12,1 TR), CAPACIDADE SENSÍVEL = 31.363 W, VAZÃO DE AR INSUFLADO= 8.500 M3/H, DEMAIS CARACTERÍSTICAS VER PROJETO, OBS.: EQUIPAMENTO DOTADO DE FILTRO DE AR CLASSE F2 | UN | 4 | 94979.79 | 109492.7 | 437970.8 |  | 0
25.40 | UNIDADE CONDICIONADORA DE AR TIPO "FAN-COIL", FC-AG5-4, FC-AG6-4, FC-AG7-4 E FC-AG8-4, MODELO WDPA12 - GABINETE HORIZONTAL, DESCARGA HORIZONTAL, CAPACIDADE = 38.872 W (10,8 TR), CAPACIDADE SENSÍVEL = 27.922 W, VAZÃO DE AR INSUFLADO= 8.390 M3/H, DEMAIS CARACTERÍSTICAS VER PROJETO, OBS.: EQUIPAMENTO DOTADO DE FILTRO DE AR CLASSE F2 | UN | 4 | 11190.84 | 12900.8 | 51603.2 |  | 0
25.41 | UNIDADE CONDICIONADORA DE AR TIPO "FAN-COIL", FC-AG5-3, FC-AG6-3, FC-AG7-3 E FC-AG8-3, MODELO WDPA12 - GABINETE HORIZONTAL, DESCARGA HORIZONTAL, CAPACIDADE = 37.906 W (10,8 TR), CAPACIDADE SENSÍVEL = 28.674 W, VAZÃO DE AR INSUFLADO= 7.650 M3/H, DEMAIS CARACTERÍSTICAS VER PROJETO, OBS.: EQUIPAMENTO DOTADO DE FILTRO DE AR CLASSE F2 | UN | 4 | 11190.84 | 12900.8 | 51603.2 |  | 0
25.42 | UNIDADE CONDICIONADORA DE AR TIPO "FAN-COIL", FC-AG5-2, FC-AG6-2, FC-AG7-2 E FC-AG8-2, MODELO WDPA12 - GABINETE HORIZONTAL, DESCARGA HORIZONTAL, CAPACIDADE = 45.809 W (13 TR), CAPACIDADE SENSÍVEL = 29.446 W, VAZÃO DE AR INSUFLADO= 9.100 M3/H, DEMAIS CARACTERÍSTICAS VER PROJETO, OBS.: EQUIPAMENTO DOTADO DE FILTRO DE AR CLASSE F2 | UN | 4 | 11190.84 | 12900.8 | 51603.2 |  | 0
25.43 | UNIDADE CONDICIONADORA DE AR TIPO "FAN-COIL", FC-AG5-1, FC-AG6-1, FC-AG7-1 E FC-AG8-1, MODELO WDPA10 - GABINETE HORIZONTAL, DESCARGA HORIZONTAL, CAPACIDADE = 39.301 W (12 TR), CAPACIDADE SENSÍVEL = 28.805 W, VAZÃO DE AR INSUFLADO= 8.525 M3/H, DEMAIS CARACTERÍSTICAS VER PROJETO, OBS.: EQUIPAMENTO DOTADO DE FILTRO DE AR CLASSE F2 | UN | 4 | 9929.79 | 11447.06 | 45788.24 |  | 0
25.44 | UNIDADE CONDICIONADORA DE AR TIPO "FAN-COIL", FC-AG4-6, MODELO WDPA12 - GABINETE HORIZONTAL, DESCARGA HORIZONTAL, CAPACIDADE = 43.543 W (12,4 TR ), CAPACIDADE SENSÍVEL = 31.991 WVAZÃO DE AR INSUFLADO= 9.280 M3/H, DEMAIS CARACTERÍSTICAS VER PROJETO, OBS.: EQUIPAMENTO DOTADO DE FILTRO DE AR CLASSE F2 | UN | 1 | 11190.84 | 12900.8 | 12900.8 |  | 0
25.45 | UNIDADE CONDICIONADORA DE AR TIPO "FAN-COIL" FC-AG4-5, MODELO WDPA10 - GABINETE HORIZONTAL, DESCARGA HORIZONTAL, CAPACIDADE = 42.686 W (12,1 TR), CAPACIDADE SENSÍVEL = 31.363 W, VAZÃO DE AR INSUFLADO= 8.500 M3/H, DEMAIS CARACTERÍSTICAS VER PROJETO, OBS.: EQUIPAMENTO DOTADO DE FILTRO DE AR CLASSE F2 | UN | 1 | 9929.79 | 11447.06 | 11447.06 |  | 0
25.46 | UNIDADE CONDICIONADORA DE AR TIPO "FAN-COIL" FC - AG4 - 2, MODELO WDPA17 - GABINETE HORIZONTAL, DESCARGA HORIZONTAL, CAPACIDADE = 71.061 W (20,02 TR), CAPACIDADE SENSÍVEL = 44.379 W, VAZÃO DE AR INSUFLADO= 14.430 M3/H, DEMAIS CARACTERÍSTICAS VER PROJETO, OBS.: EQUIPAMENTO DOTADO DE FILTRO DE AR CLASSE F2 | UN | 1 | 13338.09 | 15376.15 | 15376.15 |  | 0
25.47 | UNIDADE CONDICIONADORA DE AR TIPO "FAN-COIL", FC - AG4 - 1, MODELO WDPA12 - GABINETE HORIZONTAL, DESCARGA HORIZONTAL, CAPACIDADE = 38.872 W (10,8 TR), CAPACIDADE SENSÍVEL = 27.922 W, VAZÃO DE AR INSUFLADO= 8.390 M3/H, DEMAIS CARACTERÍSTICAS VER PROJETO, OBS.: EQUIPAMENTO DOTADO DE FILTRO DE AR CLASSE F2 | UN | 1 | 11190.84 | 12900.8 | 12900.8 |  | 0
25.48 | UNIDADE CONDICIONADORA DE AR TIPO "FAN-COIL", FC - AG4 - AUD, MODELO WDPA17 - GABINETE HORIZONTAL, DESCARGA HORIZONTAL, CAPACIDADE = 71.976 W (20,5 TR), CAPACIDADE SENSÍVEL = 41.436 W, VAZÃO DE AR INSUFLADO= 14.300 M3/H, DEMAIS CARACTERÍSTICAS VER PROJETO, OBS.: EQUIPAMENTO DOTADO DE FILTRO DE AR CLASSE F2 | UN | 1 | 13338.09 | 15376.15 | 15376.15 |  | 0
25.49 | UNIDADE CONDICIONADORA DE AR TIPO "FAN-COIL", FC - AG3-6, MODELO WDPA12 - GABINETE HORIZONTAL, DESCARGA HORIZONTAL, CAPACIDADE = 43.543 W (12,4 TR), CAPACIDADE SENSÍVEL = 31.991 W, VAZÃO DE AR INSUFLADO= 9.280 M3/H, DEMAIS CARACTERÍSTICAS VER PROJETO, OBS.: EQUIPAMENTO DOTADO DE FILTRO DE AR CLASSE F2 | UN | 1 | 11190.84 | 12900.8 | 12900.8 |  | 0
25.50 | UNIDADE CONDICIONADORA DE AR TIPO "FAN-COIL", FC - AG3-5, MODELO WDPA12 - GABINETE HORIZONTAL, DESCARGA HORIZONTAL, CAPACIDADE = 42.686 W (12,1 TR), CAPACIDADE SENSÍVEL = 31.363 W, VAZÃO DE AR INSUFLADO= 8.500 M3/H, DEMAIS CARACTERÍSTICAS VER PROJETO, OBS.: EQUIPAMENTO DOTADO DE FILTRO DE AR CLASSE F2 | UN | 1 | 11190.84 | 12900.8 | 12900.8 |  | 0
25.51 | UNIDADE CONDICIONADORA DE AR TIPO "FAN-COIL", FC - AG3-4, MODELO WDPA12 - GABINETE HORIZONTAL, DESCARGA HORIZONTAL, CAPACIDADE = 38.872 W (10,8 TR), CAPACIDADE SENSÍVEL = 27.922 W, VAZÃO DE AR INSUFLADO= 8.390 M3/H, DEMAIS CARACTERÍSTICAS VER PROJETO, OBS.: EQUIPAMENTO DOTADO DE FILTRO DE AR CLASSE F2 | UN | 1 | 11190.84 | 12900.8 | 12900.8 |  | 0
25.52 | UNIDADE CONDICIONADORA DE AR TIPO "FAN-COIL", FC - AG3-3, MODELO WDPA12 - GABINETE HORIZONTAL, DESCARGA HORIZONTAL, CAPACIDADE = 37.906 W (10,8 TR), CAPACIDADE SENSÍVEL = 28.674 W, VAZÃO DE AR INSUFLADO= 7.650 M3/H, DEMAIS CARACTERÍSTICAS VER PROJETO, OBS.: EQUIPAMENTO DOTADO DE FILTRO DE AR CLASSE F2 | UN | 1 | 11190.84 | 12900.8 | 12900.8 |  | 0
25.53 | UNIDADE CONDICIONADORA DE AR TIPO "FAN-COIL", FC - AG3-2, MODELO WDPA12 - GABINETE HORIZONTAL, DESCARGA HORIZONTAL, CAPACIDADE = 45.809 W (13 TR ), CAPACIDADE SENSÍVEL = 29.446 W, VAZÃO DE AR INSUFLADO= 9.100 M3/H, DEMAIS CARACTERÍSTICAS VER PROJETO, OBS.: EQUIPAMENTO DOTADO DE FILTRO DE AR CLASSE F2 | UN | 1 | 11190.84 | 12900.8 | 12900.8 |  | 0
25.54 | UNIDADE CONDICIONADORA DE AR TIPO "FAN-COIL", FC - AG3-1, MODELO WDPA10 - GABINETE HORIZONTAL, DESCARGA HORIZONTAL, CAPACIDADE = 39.301 W (12 TR), CAPACIDADE SENSÍVEL = 28.805 W, VAZÃO DE AR INSUFLADO= 8.525 M3/H, DEMAIS CARACTERÍSTICAS VER PROJETO, OBS.: EQUIPAMENTO DOTADO DE FILTRO DE AR CLASSE F2 | UN | 1 | 9929.79 | 11447.06 | 11447.06 |  | 0
25.55 | UNIDADE CONDICIONADORA DE AR TIPO "FAN-COIL", FC - AG2-5 E FC - AG2-6, MODELO WDPA12 - GABINETE HORIZONTAL, DESCARGA HORIZONTAL, CAPACIDADE = 52.529 W (14,9 TR), CAPACIDADE SENSÍVEL = 36.299 W, VAZÃO DE AR INSUFLADO= 11.045 M3/H, DEMAIS CARACTERÍSTICAS VER PROJETO, OBS.: EQUIPAMENTO DOTADO DE FILTRO DE AR CLASSE F2 | UN | 2 | 11190.84 | 12900.8 | 25801.6 |  | 0
25.56 | UNIDADE CONDICIONADORA DE AR TIPO "FAN-COIL", FC - AG2-3, MODELO WDPA12 - GABINETE HORIZONTAL, DESCARGA HORIZONTAL, CAPACIDADE = 37.906 W (10,8 TR), CAPACIDADE SENSÍVEL = 28.674 W, VAZÃO DE AR INSUFLADO= 7.650 M3/H, DEMAIS CARACTERÍSTICAS VER PROJETO, OBS.: EQUIPAMENTO DOTADO DE FILTRO DE AR CLASSE F2 | UN | 1 | 11190.84 | 12900.8 | 12900.8 |  | 0
25.57 | UNIDADE CONDICIONADORA DE AR TIPO "FAN-COIL", FC - AG2-2, MODELO WDPA12 - GABINETE HORIZONTAL, DESCARGA HORIZONTAL, CAPACIDADE = 45.809 W (13 TR), CAPACIDADE SENSÍVEL = 29.446 W, VAZÃO DE AR INSUFLADO= 9.100 M3/H, DEMAIS CARACTERÍSTICAS VER PROJETO, OBS.: EQUIPAMENTO DOTADO DE FILTRO DE AR CLASSE F2 | UN | 1 | 11190.84 | 12900.8 | 12900.8 |  | 0
25.58 | UNIDADE CONDICIONADORA DE AR TIPO "FAN-COIL", FC - AG2-1, MODELO WDPA10 - GABINETE HORIZONTAL, DESCARGA HORIZONTAL, CAPACIDADE = 39.301 W (12 TR), CAPACIDADE SENSÍVEL = 28.805 W, VAZÃO DE AR INSUFLADO= 8.525 M3/H, DEMAIS CARACTERÍSTICAS VER PROJETO, OBS.: EQUIPAMENTO DOTADO DE FILTRO DE AR CLASSE F2 | UN | 1 | 9929.79 | 11447.06 | 11447.06 |  | 0
25.59 | UNIDADE CONDICIONADORA DE AR TIPO "FAN-COIL", FC - AG1-3, MODELO WDPA14 - GABINETE HORIZONTAL, DESCARGA HORIZONTAL, CAPACIDADE = 48.782 W (13,9 TR), CAPACIDADE SENSÍVEL = 33.656 W, VAZÃO DE AR INSUFLADO= 11.540 M3/H, DEMAIS CARACTERÍSTICAS VER PROJETO, OBS.: EQUIPAMENTO DOTADO DE FILTRO DE AR CLASSE F2 | UN | 1 | 11652.84 | 13433.39 | 13433.39 |  | 0
25.60 | UNIDADE CONDICIONADORA DE AR TIPO "FAN-COIL", FC - AG1-2, MODELO WDPA12 - GABINETE HORIZONTAL, DESCARGA HORIZONTAL, CAPACIDADE = 43.289 W (12,3 TR), CAPACIDADE SENSÍVEL = 29.833 W, VAZÃO DE AR INSUFLADO= 9.960 M3/H, DEMAIS CARACTERÍSTICAS VER PROJETO, OBS.: EQUIPAMENTO DOTADO DE FILTRO DE AR CLASSE F2 | UN | 1 | 11190.84 | 12900.8 | 12900.8 |  | 0
25.61 | UNIDADE CONDICIONADORA DE AR TIPO "FAN-COIL", FC - AG1-1, MODELO WDPA17 - GABINETE HORIZONTAL, DESCARGA HORIZONTAL, CAPACIDADE = 53.640 W (15,2 TR), CAPACIDADE SENSÍVEL = 38.574 W, VAZÃO DE AR INSUFLADO= 12.520 M3/H, DEMAIS CARACTERÍSTICAS VER PROJETO, OBS.: EQUIPAMENTO DOTADO DE FILTRO DE AR CLASSE F2 | UN | 1 | 13338.09 | 15376.15 | 15376.15 |  | 0
25.62 | CAIXA DE VOLUME DE AR VARIÁVEL MODELO VCCF12 DOTADA DE ATUADOR, SENSOR DE TEMPERATURA E PLACA CONTROLADORA. VAZÃO DE AR DE PROJETO = 3.578 M3/H, VAZÃO DE AR MÍNIMA = 1.350 M3/H, PERDA DE CARGA MÁXIMA = 20 PA, REF. TRANE OU EQUIVALENTE | UN | 7 | 4245.71 | 4894.45 | 34261.15 |  | 0
25.63 | CAIXA DE VOLUME DE AR VARIÁVEL MODELO VCCF10 DOTADA DE ATUADOR, SENSOR DE TEMPERATURA E PLACA CONTROLADORA. VAZÃO DE AR DE PROJETO = 2.376 M3/H, VAZÃO DE AR MÍNIMA = 846 M3/H, PERDA DE CARGA MÁXIMA = 20 PA, REF. TRANE OU EQUIVALENTE | UN | 178 | 3827.46 | 4412.3 | 785389.4 |  | 0
25.64 | CAIXA DE VOLUME DE AR VARIÁVEL MODELO VCCF08 DOTADA DE ATUADOR, SENSOR DE TEMPERATURA E PLACA CONTROLADORA. VAZÃO DE AR DE PROJETO = 2.376 M3/H, VAZÃO DE AR MÍNIMA = 342 M3/H, PERDA DE CARGA MÁXIMA = 20 PA, REF. TRANE OU EQUIVALENTE | UN | 194 | 3827.46 | 4412.3 | 855986.2 |  | 0
25.65 | CAIXA DE VOLUME DE AR VARIÁVEL MODELO VCCF06 DOTADA DE ATUADOR, SENSOR DE TEMPERATURA E PLACA CONTROLADORA. VAZÃO DE AR DE PROJETO = 2.100 M3/H, VAZÃO DE AR MÍNIMA = 760 M3/H, PERDA DE CARGA MÁXIMA = 20 PAREF. TRANE OU EQUIVALENTE | UN | 193 | 3827.46 | 4412.3 | 851573.9 |  | 0
25.66 | CAIXA DE VOLUME DE AR VARIÁVEL MODELO VCCF05 DOTADA DE ATUADOR, SENSOR DE TEMPERATURA E PLACA CONTROLADORA. VAZÃO DE AR DE PROJETO = 594 M3/H, VAZÃO DE AR MÍNIMA = 162 M3/H, PERDA DE CARGA MÁXIMA = 20 PA, REF. TRANE OU EQUIVALENTE | UN | 77 | 3521.44 | 4059.52 | 312583.04 |  | 0
VENTILADORES E GABINETES DE VENTILAÇÃO
25.67 | GABINETE DE VENTILAÇÃO DOTADO DE VENTILADOR CENTRÍFUGO TIPO SIROCCO GAB -01, MODELO BBS 710 LG 90º TA 270º - ARRANJO 3, VAZÃO DE AR = 25.000 M3/H, PRESSÃO ESTÁTICA =40 MMCA, MOTOR ELÉTRICO = 7.5 CV (380V/3Ø/60HZ), COM PORTA FILTRO E FILTRO DE AR CLASSE G4, DEMAIS CARACTERÍSTICAS VER PROJETO (QUARTEIRÃO Q26 - CAG) REF. BERLINER LUF OU EQUIVALENTE | UN | 1 | 11241.73 | 12959.47 | 12959.47 |  | 0
25.68 | GABINETE DE VENTILAÇÃO DOTADO DE VENTILADOR CENTRÍFUGO TIPO SIROCCO GAB -01, MODELO BBS 710 LG 90º TA 270º - ARRANJO 3, VAZÃO DE AR = 25.000 M3/H, PRESSÃO ESTÁTICA =30 MMCA, MOTOR ELÉTRICO = 6.0 CV (80V/3Ø/60HZ), DEMAIS CARACTERÍSTICAS VER PROJETO (QUARTEIRÃO Q26 - CAG) REF. BERLINER LUF OU EQUIVALENTE | UN | 1 | 11241.73 | 12959.47 | 12959.47 |  | 0
25.69 | VENTILADOR CENTRÍFUGO SIMPLES ASPIRAÇÃO, CARCAÇA CILÍNDRICA, COM FLUXO DE AR EM LINHA ( IN-LINE), MODELO TCN 500 - ARRANJO/CLASSE 9, MOTOR FORA DO FLUXO, VAZÃO DE AR = 3.375 M3/H, PRESSÃO ESTÁTICA = 50 MMCA, MOTOR ELÉTRICO = 1,5 CV 220V/3Ø/60HZ) - 1750 RPM, DEMAIS CARACTERÍSTICAS VER PROJETO (QUARTEIRÃO Q26 - COZINHA CANTINA) REF. BERLINER LUF OU EQUIVALENTE | UN | 1 | 3646.86 | 4204.1 | 4204.1 |  | 0
25.70 | VENTILADOR CENTRÍFUGO TIPO "LIMIT LOAD" , DUPLA ASPIRAÇÃO, ARRANJO/CLASSE 3, POSIÇÃO DE MONTAGEM RD 0º/BU W, MODELO GTD 800 VAZÃO DE AR = 20.000 M3/H, PRESSÃO ESTÁTICA=50 MMCA, MOTOR ELÉTRICO = 6.0 CV (380V/3Ø/60HZ), MONTADO EM BASE ÚNICA, FLANGE NA DESCARGA E PINTURA EPOXI, DEMAIS CARACTERÍSTICAS VER PROJETO (QUARTEIRÃO Q26 - CÂMARA TRANSFORMADORA) REF. BERLINER LUF OU EQUIVALENTE | UN | 2 | 11554.32 | 13319.82 | 26639.64 |  | 0
25.71 | VENTILADOR CENTRÍFUGO TIPO "LIMIT LOAD", DUPLA ASPIRAÇÃO, ARRANJO/CLASSE 3, POSIÇÃO DE MONTAGEM RD 0º/BU W, MODELO GTD 800 VAZÃO DE AR = 20.000 M3/H, PRESSÃO ESTÁTICA=50 MMCA, MOTOR ELÉTRICO = 6.0 CV (380V/3Ø/60HZ), MONTADO EM BASE ÚNICA, FLANGE NA DESCARGA E PINTURA EPOXI, DEMAIS CARACTERÍSTICAS VER PROJETO (QUARTEIRÃO Q26 - CÂMARA TRANSFORMADORA) REF. BERLINER LUF OU EQUIVALENTE | UN | 2 | 11554.32 | 13319.82 | 26639.64 |  | 0
25.72 | EXAUSTOR MODELO ACI 250, VAZÃO DE AR = 700 M3/H, PRESSÃO ESTÁTICA = 25 MMCA, POTÊNCIA MOTOR ELETRICO = 173W ( 220V/2Ø/60HZ) REF. TRANE OU EQUIVALENTE | UN | 3 | 853.74 | 984.19 | 2952.57 |  | 0
25.73 | EXAUSTOR MODELO ACI 150, VAZÃO DE AR = 300 M3/H, PRESSÃO ESTÁTICA = 25 MMCA, POTÊNCIA MOTOR ELETRICO = 90W ( 220V/2Ø/60HZ) REF. : SICTEL OU EQUIVALENTE | UN | 29 | 530.97 | 612.1 | 17750.9 |  | 0
SISTEMA VRF
UNIDADES CONDENSADORAS
25.74 | UNIDADE CONDENSADORA COM COMPRESSOR "SCROLL" COM VAZÃO DE REFRIGERANTE VARIÁVEL, SISTEMA PIANO MODELO 4RVH0155A6000AA CAPACIDADE = 15 KW (18,8 TR ), DEMAIS CARACTERÍSTICAS VER PROJETO, OBS.: TRANE OU EQUIVALENTE . | UN | 1 | 30748.77 | 35447.18 | 35447.18 |  | 0
UNIDADES EVAPORADORAS
25.75 | UNIDADE EVAPORADORA TIPO PISO - TETO SIST PIANO EV01 A EC04, MODELO 4RVX0038A10, CAPACIDADE = 11,2 KW (3,18 TR), VAZÃO DE AR = 1.943 M3/H, DEMAIS CARACTERÍSTICAS VER PROJETO, REF. TRANE OU EQUIVALENTE | UN | 4 | 3496.55 | 4030.82 | 16123.28 |  | 0
BOMBAS CENTRÍFUGAS
25.76 | BOMBA CENTRÍFUGA MODELO MEGANORM 150-250, BACCH01-A, BACCH01-B, BACCH02-A, BACCH02-B, BACCH03-A, BACCH03-B, VAZÃO DE ÁGUA = 258 M3/H, ALTURA MANOMÉTRICA = 31.9 MCA, MOTOR ELÉTRICO = 50 CV 220V/3Ø/60HZ), ROTAÇÃO = 1750 RPM, PESO DA UNIDADE = 406 KG, COM BASE, ACOPLAMENTO, PROTETOR DE ACOPLAMENTO, REF. KSB BOMBAS HIDRAÚLICAS S/A OU EQUIVALENTE | UN | 6 | 17569.59 | 20254.22 | 121525.32 |  | 0
25.77 | BOMBA CENTRÍFUGA MODELO MEGANORM 100-250, BAGCH01-A, BAGCH01-B, BAGCH02-A, BAGCH02-B, BAGCH03-A, BAGCH03-B, VAZÃO DE ÁGUA = 204 M3/H, ALTURA MANOMÉTRICA = 19.8 MCA, MOTOR ELÉTRICO = 25 CV 220V/3Ø/60HZ), ROTAÇÃO = 1750 RPM, PESO DA UNIDADE = 260 KG, COM BASE, ACOPLAMENTO, PROTETOR DE ACOPLAMENTO, REF. KSB BOMBAS HIDRAÚLICAS S/A OU EQUIVALENTE | UN | 6 | 11171.64 | 12878.67 | 77272.02 |  | 0
25.78 | BOMBA CENTRÍFUGA MODELO MEGANORM 50-315, BAGAGP1-A, BAGAGP1-B, VAZÃO DE ÁGUA = 47.65 M3/H, ALTURA MANOMÉTRICA = 34.9 MCA, MOTOR ELÉTRICO = 15 CV 220V/3Ø/60HZ), ROTAÇÃO = 1750 RPM, PESO DA UNIDADE = 180 KG, COM BASE, ACOPLAMENTO, PROTETOR DE ACOPLAMENTO, REF. KSB BOMBAS HIDRAÚLICAS S/A OU EQUIVALENTE | UN | 2 | 8957.49 | 10326.19 | 20652.38 |  | 0
25.79 | BOMBA CENTRÍFUGA MODELO MEGANORM 80-315, BAGAGP2-A, BAGAGP2-B, VAZÃO DE ÁGUA = 114.47 M3/H, ALTURA MANOMÉTRICA = 37.34 MCA, MOTOR ELÉTRICO = 25 CV 220V/3Ø/60HZ), ROTAÇÃO = 1750 RPM, PESO DA UNIDADE = 260 KG, COM BASE, ACOPLAMENTO, PROTETOR DE ACOPLAMENTO, REF. KSB BOMBAS HIDRAÚLICAS S/A OU EQUIVALENTE | UN | 2 | 11277.99 | 13001.27 | 26002.54 |  | 0
25.80 | BOMBA CENTRÍFUGA MODELO MEGANORM 80-315, BAGAGP3-A, BAGAGP3-B, VAZÃO DE ÁGUA = 95.74 M3/H, ALTURA MANOMÉTRICA = 40.01 MCA, MOTOR ELÉTRICO = 25 CV 220V/3Ø/60HZ), ROTAÇÃO = 1750 RPM, PESO DA UNIDADE = 260 KG, COM BASE, ACOPLAMENTO, PROTETOR DE ACOPLAMENTO, REF. KSB BOMBAS HIDRAÚLICAS S/A OU EQUIVALENTE | UN | 2 | 11277.99 | 13001.27 | 26002.54 |  | 0
25.81 | BOMBA CENTRÍFUGA MODELO MEGANORM 80-315, BAGASP1-A, BAGASP1-B, VAZÃO DE ÁGUA = 176.87 M3/H, ALTURA MANOMÉTRICA = 47.25 MCA, MOTOR ELÉTRICO = 50 CV 220V/3Ø/60HZ), ROTAÇÃO = 1750 RPM, PESO DA UNIDADE = 384 KG, COM BASE, ACOPLAMENTO, PROTETOR DE ACOPLAMENTO, REF. KSB BOMBAS HIDRAÚLICAS S/A OU EQUIVALENTE | UN | 2 | 17569.59 | 20254.22 | 40508.44 |  | 0
25.82 | BOMBA CENTRÍFUGA MODELO MEGANORM 80-315, BAGASP2-A, BAGASP2-B, VAZÃO DE ÁGUA = 186.3 M3/H, ALTURA MANOMÉTRICA = 45.86 MCA, MOTOR ELÉTRICO = 50 CV 220V/3Ø/60HZ), ROTAÇÃO = 1750 RPM, PESO DA UNIDADE = 384 KG, COM BASE, ACOPLAMENTO, PROTETOR DE ACOPLAMENTO, REF. KSB BOMBAS HIDRAÚLICAS S/A OU EQUIVALENTE | UN | 2 | 17569.59 | 20254.22 | 40508.44 |  | 0
25.83 | BOMBA CENTRÍFUGA MODELO MEGANORM 80-315, BAGASP3-A, BAGASP3-B, VAZÃO DE ÁGUA = 99.1 M3/H, ALTURA MANOMÉTRICA = 36.84 MCA, MOTOR ELÉTRICO = 25 CV 220V/3Ø/60HZ), ROTAÇÃO = 1750 RPM, PESO DA UNIDADE = 260 KG, COM BASE, ACOPLAMENTO, PROTETOR DE ACOPLAMENTO, REF. KSB BOMBAS HIDRAÚLICAS S/A OU EQUIVALENTE | UN | 2 | 11277.99 | 13001.27 | 26002.54 |  | 0
COIFA LAVADORA
25.84 | COIFA LAVADORA, TIPO PAREDE, EXAUSTORA AUTO LIMPANTE, EM AÇO INOX, COM BOMBA CENTRÍFUGA, MODELO PAREDE TCP1,3, VAZÃO DE AR =3.375 M3/H, DIMENSÕES (A/P/C) = 650/1000/1350, REF.: REFRIN OU EQUIVALENTE | UN | 1 | 10193.13 | 11750.64 | 11750.64 |  | 0
ELEVADORES
25.85 | GRUPO 1: SOCIAL 1 PREDIO ANTIGO | UN | 1 | 526700 | 607179.76 | 607179.76 |  | 0
25.86 | GRUPO 1: SOCIAL 2 PREDIO ANTIGO | UN | 1 | 533300 | 614788.24 | 614788.24 |  | 0
25.87 | GRUPO 1: SOCIAL 3 PREDIO ANTIGO | UN | 1 | 540000 | 622512 | 622512 |  | 0
25.88 | GRUPO 1: SOCIAL 4 PREDIO ANTIGO | UN | 1 | 546800 | 630351.04 | 630351.04 |  | 0
25.89 | GRUPO 1: SOCIAL 5 PREDIO ANTIGO | UN | 1 | 574000 | 661707.2 | 661707.2 |  | 0
25.90 | GRUPO 1: SOCIAL 6 PREDIO ANTIGO | UN | 1 | 1080000 | 1245024 | 1245024 |  | 0
25.91 | GRUPO 1: SOCIAL 1 PREDIO NOVO | UN | 1 | 500500 | 576976.4 | 576976.4 |  | 0
25.92 | GRUPO 1: SOCIAL 2 PREDIO NOVO | UN | 1 | 500500 | 576976.4 | 576976.4 |  | 0
25.93 | GRUPO 1: SOCIAL 3 PREDIO NOVO | UN | 1 | 510900 | 588965.52 | 588965.52 |  | 0
25.94 | GRUPO 1: SOCIAL 4 PREDIO NOVO | UN | 1 | 517600 | 596689.28 | 596689.28 |  | 0
25.95 | GRUPO 1: SOCIAL 5 PREDIO NOVO | UN | 1 | 536900 | 618938.32 | 618938.32 |  | 0
25.96 | GRUPO 1: SOCIAL 6 PREDIO NOVO | UN | 1 | 543700 | 626777.36 | 626777.36 |  | 0
25.97 | PLATAFORMA MONTELE PL-200. NORMA ABNT NBR ISO 9386-1/2013 (ATUALIZAÇÃO DA ABNT NBR 15.655-1/2009). | UN | 1 | 21178 | 24414 | 24414 |  | 0
| TOTAL DO ITEM |  |  |  |  | 14955696.39 |  | 0
26.00 | PAISAGISMO
26.01 | GRAMA SÃO CARLOS(JARDIM) | M2 | 161.74 | 30.55 | 38.78 | 6272.28 |  | 0
26.02 | GRAMA AMENDOIM | M2 | 23.92 | 12.64 | 16.04 | 383.68 |  | 0
26.03 | ÁRVORES PASSEIO-MAIOR QUE 2,00M | UN | 15 | 74.02 | 93.95 | 1409.25 |  | 0
26.04 | EUGÊNIA-MENOR 2,00M | UN | 17 | 67.22 | 85.32 | 1450.44 |  | 0
26.05 | PALMEIRA IMPERIAL-MAIOR QUE 2,00M | UN | 6 | 74.02 | 93.95 | 563.7 |  | 0
26.06 | IPÊ AMARELO-MAIOR QUE 2,00M | UN | 6 | 74.02 | 93.95 | 563.7 |  | 0
26.07 | RESEDÁ-MAIOR QUE 2,00M | UN | 1 | 74.02 | 93.95 | 93.95 |  | 0
26.08 | JASMIM CAFÉ-MENOR 2,00M | UN | 24 | 67.22 | 85.32 | 2047.68 |  | 0
26.09 | CEREFÓLIO-MENOR 2,00M | UN | 30 | 67.22 | 85.32 | 2559.6 |  | 0
| TOTAL DO ITEM |  |  |  |  | 15344.28 |  | 0
27.00 | LIMPEZA FINAL PARA ENTREGA DA OBRA
27.01 | LIMPEZA FINAL PARA ENTREGA DA OBRA | M2 | 41223.84 | 1.53 | 1.94 | 79974.25 |  | 0
| TOTAL DO ITEM |  |  |  |  | 79974.25 |  | 0
| CUSTO TOTAL DA OBRA (R$) |  |  |  |  | 95589340.53 |  | 0

## CONOGRAMA
CRONOGRAMA FÍSICO-FINANCEIRO DA OBRA | [27 empty] | DATA: JANEIRO/2015 |  | PRAZO DA OBRA: 30 MESES
CONCORRÊNCIA Nº - EMPRESA: |  | PERÍODOS | [8 empty] | PERÍODOS | [7 empty] | PERÍODOS | [7 empty] | PERÍODOS
ITEM | SERVIÇOS | VALORES | MÊS 01 | MÊS 02 | MÊS 03 | MÊS 04 | MÊS 05 | MÊS 06 | MÊS 07 | MÊS 08 | MÊS 09 | MÊS 10 | MÊS 11 | MÊS 12 | MÊS 13 | MÊS 14 | MÊS 15 | MÊS 16 | MÊS 17 | MÊS 18 | MÊS 19 | MÊS 20 | MÊS 21 | MÊS 22 | MÊS 23 | MÊS 24 | MÊS 25 | MÊS 26 | MÊS 27 | MÊS 28 | MÊS 29 | MÊS 30
01.00 | SERVIÇOS TÉCNICOS | 63465 | [20 empty] | 10% | 10% | 10% | 10% | 10% | 10% | 10% | 10% | 10% | 10% | 100% | 100%
[23 empty] | 6346.5 | 6346.5 | 6346.5 | 6346.5 | 6346.5 | 6346.5 | 6346.5 | 6346.5 | 6346.5 | 6346.5 | 63465 |  | 0
0%
02.00 | SERVIÇOS PRELIMINARES | 608931.84 | 20% | 20% | 30% | 30% | [26 empty] | 100%
|  |  | 121786.37 | 121786.37 | 182679.55 | 182679.55 | [26 empty] | 608931.84 |  | 0
0%
03.00 | DEMOLIÇOES E RETIRADAS | 2460774.23 | 15% | 15% | 15% | 15% | 10% | 10% | 10% | 5% | 5% | [21 empty] | 100%
|  |  | 369116.13 | 369116.13 | 369116.13 | 369116.13 | 246077.42 | 246077.42 | 246077.42 | 123038.71 | 123038.71 | [21 empty] | 2460774.2 |  | -0.03
0%
04.00 | MÁQUINAS E FERRAMENTAS | 1285572.51 | 3.4% | 3.35% | 3.34% | 3.33% | 3.33% | 3.33% | 3.33% | 3.33% | 3.33% | 3.33% | 3.33% | 3.33% | 3.33% | 3.33% | 3.33% | 3.33% | 3.33% | 3.33% | 3.33% | 3.33% | 3.33% | 3.33% | 3.33% | 3.33% | 3.33% | 3.33% | 3.33% | 3.33% | 3.33% | 3.33% | 100% | 100%
|  |  | 43709.47 | 43066.68 | 42938.12 | 42809.56 | 42809.56 | 42809.56 | 42809.56 | 42809.56 | 42809.56 | 42809.56 | 42809.56 | 42809.56 | 42809.56 | 42809.56 | 42809.56 | 42809.56 | 42809.56 | 42809.56 | 42809.56 | 42809.56 | 42809.56 | 42809.56 | 42809.56 | 42809.56 | 42809.56 | 42809.56 | 42809.56 | 42809.56 | 42809.56 | 42809.56 | 1285572.39 |  | -0.12
0%
05.00 | ADMINISTRAÇÃO DA OBRA E DESPESAS GERAIS | 4573560.2 | 2% | 2% | 2% | 2% | 2% | 2% | 2% | 3% | 3% | 3% | 3% | 4% | 4% | 5% | 5% | 6% | 6% | 6% | 6% | 5% | 4% | 4% | 3% | 3% | 3% | 2% | 2% | 2% | 2% | 2% | 100% | 100%
|  |  | 91471.2 | 91471.2 | 91471.2 | 91471.2 | 91471.2 | 91471.2 | 91471.2 | 137206.81 | 137206.81 | 137206.81 | 137206.81 | 182942.41 | 182942.41 | 228678.01 | 228678.01 | 274413.61 | 274413.61 | 274413.61 | 274413.61 | 228678.01 | 182942.41 | 182942.41 | 137206.81 | 137206.81 | 137206.81 | 91471.2 | 91471.2 | 91471.2 | 91471.2 | 91471.2 | 4573560.18 |  | -0.02
0%
06.00 | TERRAPLENAGEM | 224366.95 |  |  |  | 50% | 25% | 25% | [24 empty] | 100% | 100%
[6 empty] | 112183.48 | 56091.74 | 56091.74 | [24 empty] | 224366.96 |  | 0.01
0%
07.00 | INFRAESTRUTURA E OBRAS COMPLEMENTARES | 1162752.25 |  |  | 25% | 25% | 25% | 25% | [24 empty] | 100% | 100%
[5 empty] | 290688.06 | 290688.06 | 290688.06 | 290688.06 | [24 empty] | 1162752.24 |  | -0.01
0%
08.00 | ESTRUTURA | 2169278.99 | [5 empty] | 5% | 5% | 10% | 10% | 15% | 15% | 15% | 15% | 10% |  | 0% | 0% | 0% | [12 empty] | 100% | 100%
[8 empty] | 108463.95 | 108463.95 | 216927.9 | 216927.9 | 325391.85 | 325391.85 | 325391.85 | 325391.85 | 216927.9 |  | 0 | 0 | 0 | [12 empty] | 2169279 |  | 0.01
0%
09.00 | ALVENARIA/DIVISORIAS | 2659386.79 | [6 empty] | 10% | 10% | 10% | 10% | 10% | 10% | 10% | 5% | 5% | 5% | 5% | 5% | 5% | [11 empty] | 100% | 100%
[9 empty] | 265938.68 | 265938.68 | 265938.68 | 265938.68 | 265938.68 | 265938.68 | 265938.68 | 132969.34 | 132969.34 | 132969.34 | 132969.34 | 132969.34 | 132969.34 | [11 empty] | 2659386.8 |  | 0.01
0%
10.00 | ESQUADRIAS | 6149816.65 | [14 empty] | 10% | 10% | 20% | 20% | 20% | 10% | 10% | 0% | 0% | 0% | 0% | [5 empty] | 100% | 100%
[17 empty] | 614981.67 | 614981.67 | 1229963.33 | 1229963.33 | 1229963.33 | 614981.67 | 614981.67 | 0 | 0 | 0 | 0 | [5 empty] | 6149816.67 |  | 0.02
0%
11.00 | VIDROS E ESPELHOS | 597896.31 | [18 empty] | 10% | 10% | 10% | 10% | 10% | 10% | 0% |  |  |  | 20% | 20% | 100% | 100%
[21 empty] | 59789.63 | 59789.63 | 59789.63 | 59789.63 | 59789.63 | 59789.63 | 0 |  |  |  | 119579.26 | 119579.26 | 597896.3 |  | -0.01
0%
12.00 | COBERTURA | 189832.34 | [23 empty] | 15% | 15% | 15% | 15% | 40% |  |  | 100% | 100%
[26 empty] | 28474.85 | 28474.85 | 28474.85 | 28474.85 | 75932.94 |  |  | 189832.34 |  | 0
0%
13.00 | IMPERMEABILIZAÇÃO | 542543.14 | [8 empty] | 15% | 15% | 15% | 15% | 15% | 15% | 10% | [15 empty] | 100% | 100%
[11 empty] | 81381.47 | 81381.47 | 81381.47 | 81381.47 | 81381.47 | 81381.47 | 54254.31 | [15 empty] | 542543.13 |  | -0.01
0%
14.00 | REVESTIMENTO | 10502161.55 | [12 empty] | 10% | 10% | 10% | 10% | 10% | 10% | 10% | 10% | 10% | 5% | 5% | [7 empty] | 100% | 100%
[15 empty] | 1050216.16 | 1050216.16 | 1050216.16 | 1050216.16 | 1050216.16 | 1050216.16 | 1050216.16 | 1050216.16 | 1050216.16 | 525108.08 | 525108.08 | [7 empty] | 10502161.6 |  | 0.05
0%
15.00 | FORRO | 1883537.48 | [19 empty] | 10% | 10% | 10% | 10% | 10% | 10% | 10% | 10% | 10% | 10% |  | 100% | 100%
[22 empty] | 188353.75 | 188353.75 | 188353.75 | 188353.75 | 188353.75 | 188353.75 | 188353.75 | 188353.75 | 188353.75 | 188353.75 |  | 1883537.5 |  | 0.02
0%
16.00 | SERRALHERIA | 1588994.52 | [22 empty] | 15% | 25% | 25% | 35% |  |  |  |  | 100% | 100%
[25 empty] | 238349.18 | 397248.63 | 397248.63 | 556148.08 |  |  |  |  | 1588994.52 |  | 0
0%
17.00 | PINTURA | 1545105.81 | [22 empty] | 10% | 10% | 10% | 20% | 20% | 30% |  |  | 100% | 100%
[25 empty] | 154510.58 | 154510.58 | 154510.58 | 309021.16 | 309021.16 | 463531.74 |  |  | 1545105.8 |  | -0.01
0%
18.00 | PAVIMENTAÇÃO | 8119055.02 | [14 empty] | 5% | 10% | 10% | 10% | 10% | 10% | 10% | 10% | 10% | 10% | 5% | [5 empty] | 100% | 100%
[17 empty] | 405952.75 | 811905.5 | 811905.5 | 811905.5 | 811905.5 | 811905.5 | 811905.5 | 811905.5 | 811905.5 | 811905.5 | 405952.75 | [5 empty] | 8119055 |  | -0.02
0%
19.00 | BANCADAS | 192011.24 | [15 empty] | 10% | 10% | 20% | 20% | 20% | 10% | 5% | 5% | [7 empty] | 100% | 100%
[18 empty] | 19201.12 | 19201.12 | 38402.25 | 38402.25 | 38402.25 | 19201.12 | 9600.56 | 9600.56 | [7 empty] | 192011.23 |  | -0.01
0%
20.00 | ARMARIOS | 343853.8 | [22 empty] | 15% | 20% | 25% | 25% | 15% |  |  |  | 100% | 100%
[25 empty] | 51578.07 | 68770.76 | 85963.45 | 85963.45 | 51578.07 |  |  |  | 343853.8 |  | 0
0%
21.00 | ELÉTRICA E SPDA/CABEAMENTO ESTRUTURADO | 13230820.09 | [13 empty] | 5% | 5% | 5% | 10% | 10% | 10% | 10% | 10% | 5% | 5% | 10% | 5% | 5% | 5% |  |  |  | 100% | 100%
[16 empty] | 661541 | 661541 | 661541 | 1323082.01 | 1323082.01 | 1323082.01 | 1323082.01 | 1323082.01 | 661541 | 661541 | 1323082.01 | 661541 | 661541 | 661541 |  |  |  | 13230820.06 |  | -0.03
0%
22.00 | INSTALAÇÃO DE AR CONDICIONADO | 18270984.71 | [11 empty] | 5% | 5% | 5% | 5% | 5% | 5% | 10% | 10% | 10% | 10% | 10% | 10% | 10% | [6 empty] | 100% | 100%
[14 empty] | 913549.24 | 913549.24 | 913549.24 | 913549.24 | 913549.24 | 913549.24 | 1827098.47 | 1827098.47 | 1827098.47 | 1827098.47 | 1827098.47 | 1827098.47 | 1827098.47 | [6 empty] | 18270984.73 |  | 0.02
0%
23.00 | INSTALAÇÕES HIDRÁULICAS E SANITÁRIAS | 1732447.18 | [11 empty] | 5% | 5% | 5% | 5% | 5% | 5% | 5% | 5% | 5% | 10% | 10% | 10% | 10% | 15% | [5 empty] | 100% | 100%
[14 empty] | 86622.36 | 86622.36 | 86622.36 | 86622.36 | 86622.36 | 86622.36 | 86622.36 | 86622.36 | 86622.36 | 173244.72 | 173244.72 | 173244.72 | 173244.72 | 259867.08 | [5 empty] | 1732447.2 |  | 0.02
0%
24.00 | INSTALAÇÕES DE COMBATE A INCÊNDIOS | 441177.01 | [26 empty] | 30% | 50% | 20% |  | 100% | 100%
[29 empty] | 132353.1 | 220588.51 | 88235.4 |  | 441177.01 |  | 0
0%
25.00 | EQUIPAMENTOS | 14955696.39 | [19 empty] | 5% | 5% | 10% | 20% | 10% | 10% | 10% | 10% | 10% | 7% | 3% | 100% | 100%
[22 empty] | 747784.82 | 747784.82 | 1495569.64 | 2991139.28 | 1495569.64 | 1495569.64 | 1495569.64 | 1495569.64 | 1495569.64 | 1046898.75 | 448670.89 | 14955696.4 |  | 0.01
0%
26.00 | PAISAGISMO | 15344.28 | 25% | 45% | 30% | [27 empty] | 100% | 100%
|  |  | 3836.07 | 6904.93 | 4603.28 | [27 empty] | 15344.28 |  | 0
0%
27.00 | LIMPEZA FINAL PARA ENTREGA DA OBRA | 79974.25 | [23 empty] | 10% | 10% | 10% | 10% | 20% | 20% | 20% | 100% | 100%
[26 empty] | 7997.43 | 7997.43 | 7997.43 | 7997.43 | 15994.85 | 15994.85 | 15994.85 | 79974.27 |  | 0.02
0%
| PERCENTUAL DO MÊS |  | 0.7% | 0.7% | 1% | 1.1% | 0.8% | 0.9% | 0.8% | 0.8% | 0.9% | 0.9% | 0.9% | 2% | 3.1% | 3.6% | 4.4% | 4.8% | 6.2% | 7.1% | 7.2% | 7.3% | 7.4% | 6.3% | 8.2% | 7% | 4.1% | 3.6% | 3.2% | 2.7% | 1.7% | 0.8% | 100% | 100.2%
[33 empty] | 0% |  | 0
| TOTAL DO MÊS |  | 629919.24 | 632345.31 | 981496.34 | 1088947.98 | 727137.98 | 835601.93 | 754760.81 | 785921.66 | 867303.13 | 852728.37 | 852728.37 | 1898635.57 | 2948851.73 | 3414695.04 | 4191574.4 | 4608209.56 | 5884732.23 | 6817482.59 | 6877272.22 | 7019724.19 | 7047756.32 | 5984309.82 | 7878581.69 | 6722408.84 | 3871842.03 | 3473696.62 | 3015516.26 | 2600598.69 | 1599689.27 | 724872.13 | 95589340.32 |  |  | 0.21
0%
| PERCENTUAL ACUMULADO |  | 0.7% | 1.3% | 2.3% | 3.5% | 4.2% | 5.1% | 5.9% | 6.7% | 7.6% | 8.5% | 9.4% | 11.4% | 14.5% | 18.1% | 22.5% | 27.3% | 33.4% | 40.6% | 47.8% | 55.1% | 62.5% | 68.7% | 77% | 84% | 88.1% | 91.7% | 94.8% | 97.6% | 99.2% | 100% | 1190%
| TOTAL ACUMULADO |  | 629919.24 | 1262264.55 | 2243760.89 | 3332708.87 | 4059846.85 | 4895448.78 | 5650209.59 | 6436131.25 | 7303434.38 | 8156162.75 | 9008891.12 | 10907526.69 | 13856378.42 | 17271073.46 | 21462647.86 | 26070857.42 | 31955589.65 | 38773072.24 | 45650344.46 | 52670068.65 | 59717824.97 | 65702134.79 | 73580716.48 | 80303125.32 | 84174967.35 | 87648663.97 | 90664180.23 | 93264778.92 | 94864468.19 | 95589340.32 |  |  | 0.21
| TOTAL GERAL DA OBRA | 95589340.53

## BDI
PROJETO | OBRA: CONSTRUÇÃO DO FÓRUM DA JUSTIÇA DO TRABALHO DE BELO HORIZONTE
CLIENTE | TRT
ETAPA | ORÇAMENTO SINTÉTICO-SERVIÇOS
REVISÃO | R2
DATA | 2015-03-16
Grupo | A | Despesas indiretas
| A.1 | Administração central (AC) | 4%
| A.2 | Seguros (S) + Garantia (G) | 0.8%
| A.3 | Risco (R) | 1.27%
|  | Total do grupo A | 6.07%
Grupo | B | Bonificação
| B.1 | Lucro (L) | 7.4%
|  | Total do grupo B | 7.4%
Grupo | C | Impostos
| C.1 | PIS | 0.65%
| C.2 | COFINS | 3%
| C.3 | ISSQN (Valor estipulado pela Prefeitura = 5%,sobre a mão de obra, considerando 70% do valor a faturar) | 3.5%
| C.4 | INSS | 2%
|  | Total do grupo C | 9.15%
Grupo | D | Despesas Financeiras
| D.1 | Despesas Financeiras | 1.23%
|  | Total do grupo D | 1.23%
Fórmula para o cálculo do B.D.I. ( benefícios e despesas indiretas )
26.93%
BDI = BDI (%) = (1 + (AC + S +R +G)) x (1 + DF) x (1 + L) -1
(1- I)

## BDI-EQUIPAMENTOS
PROJETO | OBRA: CONSTRUÇÃO DO FÓRUM DA JUSTIÇA DO TRABALHO DE BELO HORIZONTE
CLIENTE | TRT
ETAPA | ORÇAMENTO SINTÉTICO-SERVIÇOS
REVISÃO | R2
DATA | 2015-03-16
Grupo | A | Despesas indiretas
| A.1 | Administração central (AC) | 3.45%
| A.2 | Seguros (S) + Garantia (G) | 0.48%
| A.3 | Risco (R) | 0.85%
|  | Total do grupo A | 4.78%
Grupo | B | Bonificação
| B.1 | Lucro (L) | 5.11%
|  | Total do grupo B | 5.11%
Grupo | C | Impostos
| C.1 | PIS | 0.65%
| C.2 | COFINS | 3%
| C.3 | ISSQN (Valor estipulado pela Prefeitura = 5%,sobre a mão de obra) | 0%
| C.4 | INSS
|  | Total do grupo C | 3.65%
Grupo | D | Despesas Financeiras
| D.1 | Despesas Financeiras | 0.85%
|  | Total do grupo D | 0.85%
Fórmula para o cálculo do B.D.I. ( benefícios e despesas indiretas )
BDI = BDI (%) = (1 + (AC + S +R +G)) x (1 + DF) x (1 + L) -1 |  |  | 15.28%
(1- I)